## config
| Property | Value
0 | BaseMVA | 100
1 | Version | 3
2 | Name | Some distribution grid
3 | Comments
4 | program | GridCal

## bus
| name | active | is_slack | Vnom | Vmin | Vmax | r_fault | x_fault | x | y | h | w | area | zone | substation
0 | HV bus | True | True | 66.0 | 0.9 | 1.1 | 0.0 | 0.0 | -68.0 | -355.0 | 20.0 | 180.0 | Default | Default | Default
1 | Bus 2 | True | False | 10 | 0.9 | 1.1 | 0.0 | 0.0 | -67.0 | -160.0 | 20.0 | 180.0 | Default | Default | Default
2 | Bus 3 | True | False | 10 | 0.9 | 1.1 | 0.0 | 0.0 | 22.124929062499987 | 112.63600249999993 | 20.0 | 180.0 | Default | Default | Default
3 | Bus 4 | True | False | 10 | 0.9 | 1.1 | 0.0 | 0.0 | 28.159000624999983 | 400.2600803124998 | 20.0 | 180.0 | Default | Default | Default
4 | Bus 5 | True | False | 10 | 0.9 | 1.1 | 0.0 | 0.0 | 46.261215312499985 | 689.8955153124998 | 20.0 | 180.0 | Default | Default | Default
5 | House 3 | True | False | 0.4 | 0.9 | 1.1 | 0.0 | 0.0 | 489.44365800624973 | 111.72083497968742 | 20.0 | 180.0 | Default | Default | Default
6 | House 2 | True | False | 0.4 | 0.9 | 1.1 | 0.0 | 0.0 | -526.683936332812 | 391.02292242890593 | 20.0 | 180.0 | Default | Default | Default
7 | House 1 | True | False | 0.4 | 0.9 | 1.1 | 0.0 | 0.0 | -925.6869184031245 | 547.9640953765621 | 20.0 | 180.0 | Default | Default | Default
8 | House 4 | True | False | 0.4 | 0.9 | 1.1 | 0.0 | 0.0 | 909.7267991203121 | 263.3419681664061 | 20.0 | 180.0 | Default | Default | Default
9 | House 5 | True | False | 0.4 | 0.9 | 1.1 | 0.0 | 0.0 | 518.703876691406 | 723.5254074874997 | 20.0 | 180.0 | Default | Default | Default

## branch
| name | bus_from | bus_to | active | rate | mttf | mttr | R | X | G | B | tolerance | length | tap_module | angle | bus_to_regulated | vset | temp_base | temp_oper | alpha | r_fault | x_fault | fault_pos | branch_type | template
0 | TR HV | HV bus | Bus 2 | True | 1.0 | 0 | 0 | 1e-20 | 0.05 | 1e-20 | 1e-20 | 0 | 1 | 1.0 | 0 | False | 1.0 | 20 | 20 | 0.0033 | 0.0 | 0.0 | 0.5 | transformer | BranchTemplate
1 | HV Line 1 | Bus 2 | Bus 3 | True | 7.890000000000001 | 0 | 0 | 1.898324 | 1.569126 | 0.0 | 1.8e-05 | 0 | 5.0 | 1.0 | 0 | False | 1.0 | 20 | 20 | 0.0033 | 0.0 | 0.0 | 0.5 | line | Tower_1
2 | HV line 2 | Bus 3 | Bus 4 | True | 7.890000000000001 | 0 | 0 | 1.138995 | 0.941476 | 0.0 | 1.1e-05 | 0 | 3.0 | 1.0 | 0 | False | 1.0 | 20 | 20 | 0.0033 | 0.0 | 0.0 | 0.5 | line | Tower_1
3 | HV line 3 | Bus 4 | Bus 5 | True | 7.890000000000001 | 0 | 0 | 0.303732 | 0.25106 | 0.0 | 3e-06 | 0 | 0.8 | 1.0 | 0 | False | 1.0 | 20 | 20 | 0.0033 | 0.0 | 0.0 | 0.5 | line | Tower_1
4 | TR LV 1 | Bus 3 | House 3 | True | 1.0 | 0 | 0 | 1e-20 | 0.05 | 1e-20 | 1e-20 | 0 | 1 | 1.0 | 0 | False | 1.0 | 20 | 20 | 0.0033 | 0.0 | 0.0 | 0.5 | transformer | BranchTemplate
5 | TR LV 2 | Bus 4 | House 2 | True | 1.0 | 0 | 0 | 1e-20 | 0.05 | 1e-20 | 1e-20 | 0 | 1 | 1.0 | 0 | False | 1.0 | 20 | 20 | 0.0033 | 0.0 | 0.0 | 0.5 | transformer | BranchTemplate
6 | LV Line 1 | House 1 | House 2 | True | 0.21600000000000003 | 0 | 0 | 196.897853 | 70.453902 | 0.0 | 0.0 | 0 | 0.3 | 1.0 | 0 | False | 1.0 | 20 | 20 | 0.0033 | 0.0 | 0.0 | 0.5 | line | Tower_0
7 | LV Line 2 | House 4 | House 3 | True | 0.21600000000000003 | 0 | 0 | 131.265235 | 46.969268 | 0.0 | 0.0 | 0 | 0.2 | 1.0 | 0 | False | 1.0 | 20 | 20 | 0.0033 | 0.0 | 0.0 | 0.5 | line | Tower_0
8 | TR LV 3 | Bus 5 | House 5 | True | 1.0 | 0 | 0 | 1e-20 | 0.05 | 1e-20 | 1e-20 | 0 | 1 | 1.0 | 0 | False | 1.0 | 20 | 20 | 0.0033 | 0.0 | 0.0 | 0.5 | transformer | BranchTemplate

## load
| name | bus | active | P | Q | Ir | Ii | G | B | mttf | mttr
0 | Load@House 3 | House 3 | [ True] | 0.011035 | 0 | 0 | 0 | 0 | 0 | 0 | 0
1 | Load@House 2 | House 2 | [ True] | 0.010858 | 0 | 0 | 0 | 0 | 0 | 0 | 0
2 | Load@House 1 | House 1 | [ True] | 0.02064 | 0 | 0 | 0 | 0 | 0 | 0 | 0
3 | Load@House 4 | House 4 | [ True] | 0.013816 | 0 | 0 | 0 | 0 | 0 | 0 | 0
4 | Load@House 5 | House 5 | [ True] | 0.011147 | 0 | 0 | 0 | 0 | 0 | 0 | 0

## load_P_prof
| Load@House 3 | Load@House 2 | Load@House 1 | Load@House 4 | Load@House 5
2018-01-01 01:00 | 0.011035 | 0.010858 | 0.02064 | 0.013816 | 0.011147
2018-01-01 02:00 | 0.011497 | 0.011351 | 0.021292 | 0.014316 | 0.011085
2018-01-01 03:00 | 0.011757 | 0.01152 | 0.021585 | 0.015231 | 0.011057
2018-01-01 04:00 | 0.011885 | 0.011752 | 0.022093 | 0.015654 | 0.010784
2018-01-01 05:00 | 0.012323 | 0.011905 | 0.022394 | 0.015999 | 0.010749
2018-01-01 06:00 | 0.012555 | 0.012371 | 0.022944 | 0.016428 | 0.011008
2018-01-01 07:00 | 0.01322 | 0.012924 | 0.023892 | 0.01698 | 0.011546
2018-01-01 08:00 | 0.014721 | 0.013195 | 0.026306 | 0.017228 | 0.012877
2018-01-01 09:00 | 0.013344 | 0.012976 | 0.023415 | 0.017253 | 0.011937
2018-01-01 10:00 | 0.011998 | 0.012441 | 0.021141 | 0.016903 | 0.011105
2018-01-01 11:00 | 0.012598 | 0.014438 | 0.022711 | 0.020728 | 0.012421
2018-01-01 12:00 | 0.01021 | 0.010391 | 0.018116 | 0.016958 | 0.010544
2018-01-01 13:00 | 0.0076706 | 0.0077468 | 0.015973 | 0.01546 | 0.0098483
2018-01-01 14:00 | 0.0071832 | 0.0063983 | 0.015162 | 0.014612 | 0.0093787
2018-01-01 15:00 | 0.0070832 | 0.0060665 | 0.014941 | 0.012742 | 0.0094625
2018-01-01 16:00 | 0.0075005 | 0.0062391 | 0.015242 | 0.012522 | 0.0099434
2018-01-01 17:00 | 0.008189 | 0.0076494 | 0.016818 | 0.012425 | 0.010564
2018-01-01 18:00 | 0.011363 | 0.01267 | 0.022429 | 0.016787 | 0.013962
2018-01-01 19:00 | 0.010545 | 0.010634 | 0.020912 | 0.014323 | 0.013105
2018-01-01 20:00 | 0.010407 | 0.010254 | 0.021021 | 0.013509 | 0.012752
2018-01-01 21:00 | 0.010385 | 0.010465 | 0.021403 | 0.013217 | 0.012701
2018-01-01 22:00 | 0.010528 | 0.011048 | 0.021762 | 0.013113 | 0.012762
2018-01-01 23:00 | 0.010756 | 0.011532 | 0.021763 | 0.012961 | 0.012745
2018-01-02 | 0.01077 | 0.011941 | 0.021997 | 0.012826 | 0.012826
2018-01-02 01:00 | 0.010061 | 0.012716 | 0.021942 | 0.012652 | 0.012836
2018-01-02 02:00 | 0.009993 | 0.013624 | 0.022252 | 0.012834 | 0.01338
2018-01-02 03:00 | 0.010167 | 0.014182 | 0.022533 | 0.013044 | 0.013599
2018-01-02 04:00 | 0.010249 | 0.014687 | 0.02273 | 0.013098 | 0.013983
2018-01-02 05:00 | 0.010342 | 0.015307 | 0.022868 | 0.013125 | 0.014248
2018-01-02 06:00 | 0.01068 | 0.016179 | 0.023127 | 0.013232 | 0.014732
2018-01-02 07:00 | 0.011357 | 0.021872 | 0.023706 | 0.017067 | 0.015463
2018-01-02 08:00 | 0.011791 | 0.018552 | 0.02591 | 0.014388 | 0.0171
2018-01-02 09:00 | 0.011418 | 0.015167 | 0.023955 | 0.013365 | 0.015981
2018-01-02 10:00 | 0.010695 | 0.012915 | 0.021537 | 0.012667 | 0.015583
2018-01-02 11:00 | 0.009487 | 0.014562 | 0.023346 | 0.015166 | 0.018158
2018-01-02 12:00 | 0.0075556 | 0.010297 | 0.018799 | 0.012069 | 0.015693
2018-01-02 13:00 | 0.0067434 | 0.0081962 | 0.016194 | 0.010633 | 0.015038
2018-01-02 14:00 | 0.0063788 | 0.0069536 | 0.014657 | 0.0098578 | 0.014692
2018-01-02 15:00 | 0.005678 | 0.0065996 | 0.013667 | 0.0091837 | 0.014881
2018-01-02 16:00 | 0.0059545 | 0.0071128 | 0.013938 | 0.0091217 | 0.015057
2018-01-02 17:00 | 0.0066102 | 0.0084108 | 0.015496 | 0.0091056 | 0.015225
2018-01-02 18:00 | 0.0088026 | 0.012968 | 0.020677 | 0.01236 | 0.018462
2018-01-02 19:00 | 0.0080985 | 0.010898 | 0.019119 | 0.010051 | 0.019082
2018-01-02 20:00 | 0.0078617 | 0.010605 | 0.019063 | 0.0093122 | 0.016421
2018-01-02 21:00 | 0.0076662 | 0.01076 | 0.019338 | 0.0089459 | 0.015716
2018-01-02 22:00 | 0.0075931 | 0.011322 | 0.020112 | 0.0088695 | 0.015435
2018-01-02 23:00 | 0.0073263 | 0.011667 | 0.020583 | 0.0087305 | 0.015037
2018-01-03 | 0.0071281 | 0.012231 | 0.021135 | 0.0086928 | 0.014769
2018-01-03 01:00 | 0.0069712 | 0.01262 | 0.021286 | 0.0087348 | 0.014593
2018-01-03 02:00 | 0.0070764 | 0.013273 | 0.021848 | 0.0090266 | 0.014722
2018-01-03 03:00 | 0.007238 | 0.014014 | 0.022232 | 0.0093762 | 0.015062
2018-01-03 04:00 | 0.0073843 | 0.014621 | 0.022481 | 0.0096796 | 0.015415
2018-01-03 05:00 | 0.0075564 | 0.015366 | 0.022887 | 0.009978 | 0.015866
2018-01-03 06:00 | 0.0079333 | 0.01589 | 0.023441 | 0.010393 | 0.016364
2018-01-03 07:00 | 0.0086313 | 0.01651 | 0.024386 | 0.010921 | 0.017166
2018-01-03 08:00 | 0.0096393 | 0.016127 | 0.026983 | 0.014415 | 0.01919
2018-01-03 09:00 | 0.0087638 | 0.015194 | 0.024518 | 0.011873 | 0.017884
2018-01-03 10:00 | 0.0076896 | 0.013498 | 0.021481 | 0.011304 | 0.017518
2018-01-03 11:00 | 0.0086133 | 0.015593 | 0.022644 | 0.013865 | 0.020334
2018-01-03 12:00 | 0.0057796 | 0.012416 | 0.017511 | 0.011323 | 0.017629
2018-01-03 13:00 | 0.0058434 | 0.010837 | 0.015101 | 0.010472 | 0.01669
2018-01-03 14:00 | 0.0046582 | 0.010338 | 0.013607 | 0.0098542 | 0.015979
2018-01-03 15:00 | 0.0049131 | 0.0098536 | 0.01267 | 0.0095324 | 0.015693
2018-01-03 16:00 | 0.0055821 | 0.0098537 | 0.012886 | 0.0095623 | 0.015748
2018-01-03 17:00 | 0.00643 | 0.010331 | 0.014078 | 0.0099204 | 0.015959
2018-01-03 18:00 | 0.0093517 | 0.015838 | 0.018758 | 0.013667 | 0.019738
2018-01-03 19:00 | 0.0089 | 0.013809 | 0.017091 | 0.011417 | 0.017642
2018-01-03 20:00 | 0.0091798 | 0.013474 | 0.01727 | 0.010797 | 0.017217
2018-01-03 21:00 | 0.0094189 | 0.01304 | 0.017719 | 0.010703 | 0.017151
2018-01-03 22:00 | 0.010216 | 0.014023 | 0.018161 | 0.010782 | 0.017403
2018-01-03 23:00 | 0.010243 | 0.014406 | 0.018303 | 0.010802 | 0.017343
2018-01-04 | 0.010578 | 0.014372 | 0.018678 | 0.010879 | 0.017385
2018-01-04 01:00 | 0.010658 | 0.014734 | 0.018711 | 0.011038 | 0.017195
2018-01-04 02:00 | 0.011111 | 0.014895 | 0.019206 | 0.011373 | 0.01731
2018-01-04 03:00 | 0.011334 | 0.01539 | 0.019716 | 0.011765 | 0.017542
2018-01-04 04:00 | 0.01157 | 0.015643 | 0.020163 | 0.012152 | 0.017677
2018-01-04 05:00 | 0.012152 | 0.015875 | 0.02065 | 0.01249 | 0.017854
2018-01-04 06:00 | 0.012669 | 0.016207 | 0.021011 | 0.012938 | 0.017989
2018-01-04 07:00 | 0.013265 | 0.021765 | 0.021629 | 0.01745 | 0.018639
2018-01-04 08:00 | 0.014815 | 0.017366 | 0.023797 | 0.018178 | 0.020168
2018-01-04 09:00 | 0.013689 | 0.013191 | 0.020648 | 0.014672 | 0.017212
2018-01-04 10:00 | 0.012221 | 0.010172 | 0.017568 | 0.013198 | 0.014137
2018-01-04 11:00 | 0.014671 | 0.010645 | 0.017683 | 0.015779 | 0.014362
2018-01-04 12:00 | 0.011841 | 0.0070371 | 0.012754 | 0.011241 | 0.0093073
2018-01-04 13:00 | 0.011234 | 0.0052076 | 0.010046 | 0.01058 | 0.0070312
2018-01-04 14:00 | 0.010115 | 0.0038379 | 0.0086247 | 0.0087815 | 0.0052958
2018-01-04 15:00 | 0.010494 | 0.0031638 | 0.0078693 | 0.0079325 | 0.0043188
2018-01-04 16:00 | 0.01084 | 0.0038466 | 0.0081639 | 0.0078287 | 0.0039969
2018-01-04 17:00 | 0.011856 | 0.0054513 | 0.0095452 | 0.0082768 | 0.0054995
2018-01-04 18:00 | 0.015329 | 0.0093857 | 0.013993 | 0.011265 | 0.0097018
2018-01-04 19:00 | 0.013969 | 0.0083953 | 0.013199 | 0.0092386 | 0.0094561
2018-01-04 20:00 | 0.01359 | 0.0080563 | 0.013606 | 0.0086433 | 0.010615
2018-01-04 21:00 | 0.013355 | 0.0084242 | 0.014035 | 0.0084866 | 0.01174
2018-01-04 22:00 | 0.013464 | 0.0087012 | 0.01451 | 0.0084847 | 0.012232
2018-01-04 23:00 | 0.01345 | 0.0095974 | 0.014333 | 0.0084266 | 0.013017
2018-01-05 | 0.013324 | 0.010118 | 0.014176 | 0.0084527 | 0.013346
2018-01-05 01:00 | 0.013179 | 0.0098477 | 0.014327 | 0.0085039 | 0.013901
2018-01-05 02:00 | 0.013297 | 0.010147 | 0.014674 | 0.0088159 | 0.014582
2018-01-05 03:00 | 0.013552 | 0.01088 | 0.014914 | 0.0091902 | 0.014973
2018-01-05 04:00 | 0.013934 | 0.011368 | 0.015232 | 0.0094996 | 0.01572
2018-01-05 05:00 | 0.014602 | 0.012546 | 0.015813 | 0.009812 | 0.016378
2018-01-05 06:00 | 0.015324 | 0.012558 | 0.016546 | 0.010214 | 0.017267
2018-01-05 07:00 | 0.017812 | 0.017143 | 0.018743 | 0.010545 | 0.018008
2018-01-05 08:00 | 0.018366 | 0.013049 | 0.019667 | 0.013654 | 0.02001
2018-01-05 09:00 | 0.016197 | 0.0091694 | 0.017613 | 0.011041 | 0.017863
2018-01-05 10:00 | 0.014194 | 0.0066552 | 0.015986 | 0.010099 | 0.016443
2018-01-05 11:00 | 0.014816 | 0.0061413 | 0.017066 | 0.011378 | 0.01802
2018-01-05 12:00 | 0.011182 | 0.0032661 | 0.013758 | 0.008904 | 0.014977
2018-01-05 13:00 | 0.009325 | 0.0023174 | 0.012365 | 0.0074898 | 0.013473
2018-01-05 14:00 | 0.0068724 | 0.0022159 | 0.011539 | 0.0065599 | 0.012581
2018-01-05 15:00 | 0.0062128 | 0.002161 | 0.010965 | 0.0060276 | 0.012017
2018-01-05 16:00 | 0.006503 | 0.0022957 | 0.010816 | 0.0056882 | 0.012141
2018-01-05 17:00 | 0.0075067 | 0.0028343 | 0.011294 | 0.005903 | 0.012608
2018-01-05 18:00 | 0.011632 | 0.0046156 | 0.014226 | 0.0077589 | 0.016032
2018-01-05 19:00 | 0.010447 | 0.004507 | 0.013071 | 0.0063811 | 0.014486
2018-01-05 20:00 | 0.010546 | 0.004466 | 0.012788 | 0.005748 | 0.01435
2018-01-05 21:00 | 0.010861 | 0.0041283 | 0.0125 | 0.0054136 | 0.014301
2018-01-05 22:00 | 0.011392 | 0.0045036 | 0.012526 | 0.005202 | 0.014237
2018-01-05 23:00 | 0.011507 | 0.0043679 | 0.012444 | 0.0049133 | 0.014183
2018-01-06 | 0.01191 | 0.0049841 | 0.012438 | 0.0047581 | 0.014049
2018-01-06 01:00 | 0.012409 | 0.005115 | 0.012362 | 0.0045615 | 0.014039
2018-01-06 02:00 | 0.013187 | 0.0055821 | 0.012612 | 0.0046766 | 0.014735
2018-01-06 03:00 | 0.013395 | 0.0072737 | 0.01295 | 0.0048545 | 0.01506
2018-01-06 04:00 | 0.013468 | 0.0085679 | 0.013261 | 0.0049844 | 0.015458
2018-01-06 05:00 | 0.013836 | 0.0096467 | 0.013499 | 0.0051282 | 0.01587
2018-01-06 06:00 | 0.01424 | 0.010364 | 0.01391 | 0.0053785 | 0.0165
2018-01-06 07:00 | 0.015506 | 0.010417 | 0.014656 | 0.0058037 | 0.017133
2018-01-06 08:00 | 0.014704 | 0.010171 | 0.016473 | 0.0078333 | 0.017863
2018-01-06 09:00 | 0.013783 | 0.0070228 | 0.015291 | 0.0061636 | 0.017983
2018-01-06 10:00 | 0.012568 | 0.0050602 | 0.01392 | 0.004626 | 0.018026
2018-01-06 11:00 | 0.013595 | 0.0049563 | 0.0164 | 0.0056889 | 0.0181
2018-01-06 12:00 | 0.010779 | 0.0024471 | 0.014079 | 0.0035987 | 0.021396
2018-01-06 13:00 | 0.0081236 | 0.0023175 | 0.013338 | 0.0027831 | 0.018532
2018-01-06 14:00 | 0.0064439 | 0.0022161 | 0.01306 | 0.003264 | 0.017709
2018-01-06 15:00 | 0.004998 | 0.0021608 | 0.012678 | 0.0035091 | 0.017505
2018-01-06 16:00 | 0.0054715 | 0.0022959 | 0.012736 | 0.0041706 | 0.017463
2018-01-06 17:00 | 0.0060193 | 0.0028346 | 0.013304 | 0.0048092 | 0.018419
2018-01-06 18:00 | 0.0080086 | 0.0047926 | 0.017947 | 0.0081283 | 0.022626
2018-01-06 19:00 | 0.0073317 | 0.0045079 | 0.016384 | 0.0065811 | 0.020719
2018-01-06 20:00 | 0.0070378 | 0.0044671 | 0.016806 | 0.0063881 | 0.020266
2018-01-06 21:00 | 0.0069012 | 0.0041513 | 0.017384 | 0.0064409 | 0.020408
2018-01-06 22:00 | 0.0068121 | 0.0045996 | 0.018211 | 0.0066279 | 0.020713
2018-01-06 23:00 | 0.0064948 | 0.0049084 | 0.018997 | 0.0067436 | 0.021448
2018-01-07 | 0.0062464 | 0.0054307 | 0.019899 | 0.0069171 | 0.022018
2018-01-07 01:00 | 0.0061721 | 0.0058569 | 0.020709 | 0.0071203 | 0.022267
2018-01-07 02:00 | 0.0063091 | 0.0064682 | 0.022653 | 0.0074241 | 0.023006
2018-01-07 03:00 | 0.0064818 | 0.0071088 | 0.02346 | 0.0079015 | 0.023795
2018-01-07 04:00 | 0.0066717 | 0.0076379 | 0.024215 | 0.0082927 | 0.0246
2018-01-07 05:00 | 0.0068731 | 0.0081683 | 0.024902 | 0.0086756 | 0.02559
2018-01-07 06:00 | 0.00716 | 0.0086523 | 0.025793 | 0.0091714 | 0.026276
2018-01-07 07:00 | 0.0083203 | 0.011823 | 0.029418 | 0.0097852 | 0.029549
2018-01-07 08:00 | 0.0081409 | 0.0090451 | 0.028788 | 0.013454 | 0.030417
2018-01-07 09:00 | 0.0078351 | 0.0072788 | 0.027314 | 0.010941 | 0.027447
2018-01-07 10:00 | 0.0070743 | 0.0043133 | 0.023763 | 0.010416 | 0.024008
2018-01-07 11:00 | 0.0074436 | 0.0031928 | 0.022236 | 0.013198 | 0.024915
2018-01-07 12:00 | 0.0062245 | 0.0026254 | 0.015928 | 0.010804 | 0.019402
2018-01-07 13:00 | 0.0048589 | 0.0024771 | 0.012196 | 0.010244 | 0.016847
2018-01-07 14:00 | 0.0040782 | 0.0023593 | 0.009891 | 0.0099575 | 0.015056
2018-01-07 15:00 | 0.0037185 | 0.0022906 | 0.0082536 | 0.0095425 | 0.014068
2018-01-07 16:00 | 0.0045623 | 0.0024218 | 0.0081874 | 0.0093448 | 0.014373
2018-01-07 17:00 | 0.0056067 | 0.0029691 | 0.0090816 | 0.0094459 | 0.015888
2018-01-07 18:00 | 0.0080439 | 0.0039847 | 0.013554 | 0.01284 | 0.02139
2018-01-07 19:00 | 0.0078676 | 0.0046732 | 0.012985 | 0.010613 | 0.020226
2018-01-07 20:00 | 0.0080679 | 0.0046437 | 0.013106 | 0.0099186 | 0.0202
2018-01-07 21:00 | 0.0091226 | 0.0043009 | 0.013466 | 0.0096883 | 0.020423
2018-01-07 22:00 | 0.0096634 | 0.0038974 | 0.013776 | 0.00958 | 0.021084
2018-01-07 23:00 | 0.0099666 | 0.0031408 | 0.014177 | 0.0094408 | 0.021903
2018-01-08 | 0.01058 | 0.0023593 | 0.014136 | 0.009315 | 0.022641
2018-01-08 01:00 | 0.010898 | 0.0015784 | 0.01417 | 0.009278 | 0.022937
2018-01-08 02:00 | 0.01207 | 0.0016798 | 0.01462 | 0.0094699 | 0.024131
2018-01-08 03:00 | 0.012992 | 0.0023081 | 0.014832 | 0.0097291 | 0.024859
2018-01-08 04:00 | 0.013501 | 0.0030473 | 0.014925 | 0.009951 | 0.025688
2018-01-08 05:00 | 0.014337 | 0.0038597 | 0.015119 | 0.010145 | 0.025986
2018-01-08 06:00 | 0.015433 | 0.004969 | 0.015406 | 0.010474 | 0.026836
2018-01-08 07:00 | 0.018264 | 0.0088645 | 0.017079 | 0.011088 | 0.027599
2018-01-08 08:00 | 0.018791 | 0.0070533 | 0.016087 | 0.014682 | 0.027891
2018-01-08 09:00 | 0.016747 | 0.0059463 | 0.013965 | 0.011746 | 0.025632
2018-01-08 10:00 | 0.015488 | 0.0047685 | 0.011144 | 0.01074 | 0.022152
2018-01-08 11:00 | 0.016406 | 0.005759 | 0.010171 | 0.011999 | 0.022265
2018-01-08 12:00 | 0.012494 | 0.0030057 | 0.0070887 | 0.009725 | 0.01615
2018-01-08 13:00 | 0.010812 | 0.002478 | 0.006286 | 0.0079176 | 0.012787
2018-01-08 14:00 | 0.010106 | 0.0023602 | 0.005287 | 0.0071629 | 0.010672
2018-01-08 15:00 | 0.010217 | 0.0022911 | 0.0057404 | 0.0065224 | 0.0091461
2018-01-08 16:00 | 0.010793 | 0.0024222 | 0.0054734 | 0.0066105 | 0.0086077
2018-01-08 17:00 | 0.011733 | 0.0029702 | 0.00694 | 0.0073398 | 0.0099845
2018-01-08 18:00 | 0.015735 | 0.0065561 | 0.010472 | 0.01103 | 0.014743
2018-01-08 19:00 | 0.014742 | 0.0052285 | 0.010405 | 0.008987 | 0.013991
2018-01-08 20:00 | 0.015037 | 0.0053216 | 0.011071 | 0.0084581 | 0.014575
2018-01-08 21:00 | 0.015217 | 0.005649 | 0.011566 | 0.0082937 | 0.014982
2018-01-08 22:00 | 0.015633 | 0.0059984 | 0.012542 | 0.0083232 | 0.01581
2018-01-08 23:00 | 0.015759 | 0.0065432 | 0.013096 | 0.008294 | 0.016125
2018-01-09 | 0.015869 | 0.0070047 | 0.013634 | 0.0082569 | 0.017021
2018-01-09 01:00 | 0.016273 | 0.0077255 | 0.013148 | 0.0082676 | 0.016963
2018-01-09 02:00 | 0.016712 | 0.0083775 | 0.013846 | 0.0085437 | 0.017492
2018-01-09 03:00 | 0.017032 | 0.0093878 | 0.014586 | 0.0088446 | 0.018095
2018-01-09 04:00 | 0.01775 | 0.010216 | 0.015004 | 0.0090237 | 0.018327
2018-01-09 05:00 | 0.018121 | 0.010839 | 0.015409 | 0.0092341 | 0.018827
2018-01-09 06:00 | 0.018712 | 0.011788 | 0.015421 | 0.0095355 | 0.019506
2018-01-09 07:00 | 0.019719 | 0.016664 | 0.016056 | 0.0099872 | 0.022383
2018-01-09 08:00 | 0.019442 | 0.013218 | 0.01782 | 0.013285 | 0.022957
2018-01-09 09:00 | 0.018059 | 0.010982 | 0.014544 | 0.010886 | 0.019499
2018-01-09 10:00 | 0.016404 | 0.0086997 | 0.011073 | 0.010282 | 0.015455
2018-01-09 11:00 | 0.016892 | 0.0098487 | 0.01053 | 0.012757 | 0.014456
2018-01-09 12:00 | 0.013843 | 0.0062164 | 0.0068223 | 0.010206 | 0.0099528
2018-01-09 13:00 | 0.012173 | 0.0050124 | 0.0061092 | 0.009313 | 0.0073121
2018-01-09 14:00 | 0.011027 | 0.0038026 | 0.0053676 | 0.0087169 | 0.0056446
2018-01-09 15:00 | 0.010238 | 0.0032839 | 0.0038478 | 0.008208 | 0.0044903
2018-01-09 16:00 | 0.010112 | 0.0039091 | 0.0037851 | 0.0081672 | 0.0043118
2018-01-09 17:00 | 0.010622 | 0.0051811 | 0.0048307 | 0.008392 | 0.0056301
2018-01-09 18:00 | 0.013945 | 0.0095583 | 0.00738 | 0.011089 | 0.0094761
2018-01-09 19:00 | 0.012728 | 0.008106 | 0.0069366 | 0.0091817 | 0.0091822
2018-01-09 20:00 | 0.01274 | 0.0079868 | 0.0072827 | 0.0085443 | 0.0097535
2018-01-09 21:00 | 0.012924 | 0.008282 | 0.007946 | 0.0080868 | 0.010847
2018-01-09 22:00 | 0.013184 | 0.0086772 | 0.0084429 | 0.0078791 | 0.011217
2018-01-09 23:00 | 0.013434 | 0.0090706 | 0.0087395 | 0.0076734 | 0.012077
2018-01-10 | 0.013487 | 0.0095301 | 0.0093475 | 0.0074207 | 0.012705
2018-01-10 01:00 | 0.013689 | 0.01013 | 0.0096415 | 0.0072122 | 0.013626
2018-01-10 02:00 | 0.014386 | 0.011199 | 0.010269 | 0.007225 | 0.014136
2018-01-10 03:00 | 0.014679 | 0.011679 | 0.010037 | 0.0072773 | 0.015268
2018-01-10 04:00 | 0.015192 | 0.012254 | 0.010805 | 0.007297 | 0.015914
2018-01-10 05:00 | 0.015664 | 0.012715 | 0.011405 | 0.0073148 | 0.016629
2018-01-10 06:00 | 0.016424 | 0.01347 | 0.011985 | 0.0074253 | 0.017564
2018-01-10 07:00 | 0.017234 | 0.018631 | 0.014097 | 0.0077451 | 0.020176
2018-01-10 08:00 | 0.017357 | 0.014842 | 0.014544 | 0.009993 | 0.021083
2018-01-10 09:00 | 0.01537 | 0.01169 | 0.012986 | 0.0081137 | 0.018249
2018-01-10 10:00 | 0.013364 | 0.0092384 | 0.011873 | 0.0075041 | 0.015162
2018-01-10 11:00 | 0.013439 | 0.0098454 | 0.012623 | 0.0092315 | 0.015308
2018-01-10 12:00 | 0.0094008 | 0.0062797 | 0.010491 | 0.0073937 | 0.010462
2018-01-10 13:00 | 0.0079043 | 0.005033 | 0.0097376 | 0.0067886 | 0.0072901
2018-01-10 14:00 | 0.0066563 | 0.0044758 | 0.0090584 | 0.0064001 | 0.0056791
2018-01-10 15:00 | 0.0060103 | 0.0035081 | 0.008848 | 0.0061858 | 0.00497
2018-01-10 16:00 | 0.0066878 | 0.0039991 | 0.0090752 | 0.0062122 | 0.0049767
2018-01-10 17:00 | 0.0077985 | 0.0050363 | 0.0095239 | 0.0062671 | 0.0058582
2018-01-10 18:00 | 0.011155 | 0.0089378 | 0.012631 | 0.0082641 | 0.0090647
2018-01-10 19:00 | 0.010293 | 0.0076137 | 0.011576 | 0.0066709 | 0.0088122
2018-01-10 20:00 | 0.010378 | 0.0074716 | 0.011567 | 0.0060346 | 0.0088859
2018-01-10 21:00 | 0.010343 | 0.0079779 | 0.011658 | 0.0057972 | 0.0095074
2018-01-10 22:00 | 0.010553 | 0.0077864 | 0.012104 | 0.0056784 | 0.0096528
2018-01-10 23:00 | 0.010443 | 0.0077285 | 0.012066 | 0.0054866 | 0.0097832
2018-01-11 | 0.010455 | 0.0077905 | 0.012286 | 0.0053937 | 0.0096056
2018-01-11 01:00 | 0.010464 | 0.0082483 | 0.013057 | 0.0053453 | 0.0095849
2018-01-11 02:00 | 0.010558 | 0.008767 | 0.013457 | 0.0055729 | 0.0099078
2018-01-11 03:00 | 0.010822 | 0.0091195 | 0.014222 | 0.0058874 | 0.010177
2018-01-11 04:00 | 0.01111 | 0.0092833 | 0.014473 | 0.0061593 | 0.010508
2018-01-11 05:00 | 0.011699 | 0.0095107 | 0.015969 | 0.0064513 | 0.010791
2018-01-11 06:00 | 0.012354 | 0.0097461 | 0.017141 | 0.0068535 | 0.011307
2018-01-11 07:00 | 0.013185 | 0.013507 | 0.019736 | 0.0073683 | 0.012294
2018-01-11 08:00 | 0.014845 | 0.011691 | 0.018281 | 0.0099725 | 0.012634
2018-01-11 09:00 | 0.013803 | 0.010448 | 0.015449 | 0.0082322 | 0.011719
2018-01-11 10:00 | 0.011148 | 0.0088861 | 0.012068 | 0.0079067 | 0.011023
2018-01-11 11:00 | 0.012497 | 0.0098437 | 0.01138 | 0.010065 | 0.010729
2018-01-11 12:00 | 0.0088426 | 0.0083132 | 0.0078453 | 0.0080196 | 0.0077936
2018-01-11 13:00 | 0.0087694 | 0.0072826 | 0.0054689 | 0.0076756 | 0.0059503
2018-01-11 14:00 | 0.0080669 | 0.0065658 | 0.0041207 | 0.0074344 | 0.0048029
2018-01-11 15:00 | 0.0079587 | 0.006147 | 0.0033908 | 0.0072944 | 0.0039867
2018-01-11 16:00 | 0.0079698 | 0.0049614 | 0.003709 | 0.007483 | 0.0044529
2018-01-11 17:00 | 0.0086473 | 0.0049029 | 0.0048673 | 0.0075963 | 0.0051077
2018-01-11 18:00 | 0.011198 | 0.0052401 | 0.0082035 | 0.010783 | 0.0078059
2018-01-11 19:00 | 0.010094 | 0.0051816 | 0.0077251 | 0.0087055 | 0.0075449
2018-01-11 20:00 | 0.0097978 | 0.0048796 | 0.0081089 | 0.008108 | 0.0078093
2018-01-11 21:00 | 0.0095007 | 0.0046924 | 0.0089491 | 0.0082635 | 0.0080507
2018-01-11 22:00 | 0.009297 | 0.0047756 | 0.0099433 | 0.0083426 | 0.0091385
2018-01-11 23:00 | 0.0089651 | 0.0050634 | 0.010295 | 0.0083136 | 0.0098143
2018-01-12 | 0.0089526 | 0.0049662 | 0.010671 | 0.008366 | 0.010263
2018-01-12 01:00 | 0.0087224 | 0.0052243 | 0.011596 | 0.0084639 | 0.011187
2018-01-12 02:00 | 0.008753 | 0.005473 | 0.012556 | 0.0088104 | 0.012442
2018-01-12 03:00 | 0.0089377 | 0.0062553 | 0.012902 | 0.0091962 | 0.013025
2018-01-12 04:00 | 0.0090886 | 0.0066566 | 0.014274 | 0.0095703 | 0.013564
2018-01-12 05:00 | 0.0092134 | 0.0071992 | 0.015215 | 0.0099236 | 0.013996
2018-01-12 06:00 | 0.0094457 | 0.0076554 | 0.016131 | 0.010381 | 0.014854
2018-01-12 07:00 | 0.010185 | 0.011078 | 0.017021 | 0.014372 | 0.015765
2018-01-12 08:00 | 0.010402 | 0.011981 | 0.019085 | 0.015339 | 0.01755
2018-01-12 09:00 | 0.0098506 | 0.0096211 | 0.015522 | 0.012277 | 0.014441
2018-01-12 10:00 | 0.0094321 | 0.0089272 | 0.012467 | 0.011681 | 0.011781
2018-01-12 11:00 | 0.010691 | 0.0088302 | 0.011779 | 0.014321 | 0.011243
2018-01-12 12:00 | 0.0090208 | 0.0079978 | 0.0074877 | 0.011566 | 0.0072347
2018-01-12 13:00 | 0.0084718 | 0.0065262 | 0.0053217 | 0.0094447 | 0.0049842
2018-01-12 14:00 | 0.0080692 | 0.0050567 | 0.0035987 | 0.007902 | 0.0034361
2018-01-12 15:00 | 0.0078283 | 0.00391 | 0.0028348 | 0.0073544 | 0.0026653
2018-01-12 16:00 | 0.0079868 | 0.0042018 | 0.0030694 | 0.0076369 | 0.002848
2018-01-12 17:00 | 0.0085808 | 0.0053239 | 0.0044888 | 0.0078238 | 0.003552
2018-01-12 18:00 | 0.010926 | 0.0090469 | 0.0077275 | 0.012572 | 0.006732
2018-01-12 19:00 | 0.0099157 | 0.007193 | 0.0078344 | 0.010861 | 0.0064331
2018-01-12 20:00 | 0.0095999 | 0.0067734 | 0.0086065 | 0.010169 | 0.0075309
2018-01-12 21:00 | 0.0095029 | 0.0069322 | 0.0090607 | 0.010411 | 0.0081233
2018-01-12 22:00 | 0.0095212 | 0.0070216 | 0.010279 | 0.010752 | 0.0089899
2018-01-12 23:00 | 0.0092862 | 0.0074311 | 0.0106 | 0.011037 | 0.0096199
2018-01-13 | 0.0091067 | 0.0075667 | 0.011587 | 0.011374 | 0.010499
2018-01-13 01:00 | 0.0091397 | 0.0073176 | 0.011522 | 0.011783 | 0.010998
2018-01-13 02:00 | 0.0092657 | 0.0074279 | 0.011966 | 0.012414 | 0.012153
2018-01-13 03:00 | 0.0094377 | 0.0077398 | 0.012522 | 0.013096 | 0.013498
2018-01-13 04:00 | 0.0097435 | 0.0080519 | 0.012891 | 0.0137 | 0.014083
2018-01-13 05:00 | 0.010079 | 0.0082739 | 0.013396 | 0.014298 | 0.014888
2018-01-13 06:00 | 0.010771 | 0.0086556 | 0.014083 | 0.015002 | 0.015698
2018-01-13 07:00 | 0.012656 | 0.0091759 | 0.015612 | 0.020023 | 0.01838
2018-01-13 08:00 | 0.011955 | 0.012083 | 0.014949 | 0.016568 | 0.019258
2018-01-13 09:00 | 0.011602 | 0.0092642 | 0.0134 | 0.013512 | 0.015829
2018-01-13 10:00 | 0.011067 | 0.0073545 | 0.012254 | 0.010653 | 0.012315
2018-01-13 11:00 | 0.011622 | 0.0090392 | 0.013949 | 0.010899 | 0.01071
2018-01-13 12:00 | 0.0084928 | 0.0063795 | 0.0095431 | 0.0067449 | 0.006152
2018-01-13 13:00 | 0.0080381 | 0.0052451 | 0.0069768 | 0.0046796 | 0.003151
2018-01-13 14:00 | 0.0080532 | 0.0044631 | 0.005654 | 0.0032652 | 0.0024936
2018-01-13 15:00 | 0.0079793 | 0.0045597 | 0.0043853 | 0.0024044 | 0.0024205
2018-01-13 16:00 | 0.0083544 | 0.0042817 | 0.0044243 | 0.0026635 | 0.0025727
2018-01-13 17:00 | 0.009201 | 0.0047118 | 0.0053701 | 0.0034084 | 0.0031869
2018-01-13 18:00 | 0.012312 | 0.0075112 | 0.0095122 | 0.0075962 | 0.0043477
2018-01-13 19:00 | 0.011157 | 0.0060721 | 0.0094302 | 0.0068016 | 0.0051681
2018-01-13 20:00 | 0.011034 | 0.0055583 | 0.0095731 | 0.0060954 | 0.0052344
2018-01-13 21:00 | 0.010951 | 0.0053618 | 0.010534 | 0.0063696 | 0.0053738
2018-01-13 22:00 | 0.01104 | 0.0050821 | 0.012037 | 0.0067104 | 0.0066471
2018-01-13 23:00 | 0.010861 | 0.0048234 | 0.011293 | 0.0069818 | 0.0077376
2018-01-14 | 0.010708 | 0.0049344 | 0.011462 | 0.0073166 | 0.008579
2018-01-14 01:00 | 0.01094 | 0.0050892 | 0.01146 | 0.0077593 | 0.0086411
2018-01-14 02:00 | 0.01122 | 0.0056777 | 0.011557 | 0.0083894 | 0.010087
2018-01-14 03:00 | 0.011463 | 0.0060476 | 0.011722 | 0.0090528 | 0.0103
2018-01-14 04:00 | 0.012112 | 0.0064338 | 0.011907 | 0.0096731 | 0.010834
2018-01-14 05:00 | 0.012286 | 0.0064293 | 0.012144 | 0.010251 | 0.011309
2018-01-14 06:00 | 0.012745 | 0.0066181 | 0.012477 | 0.01093 | 0.012249
2018-01-14 07:00 | 0.013439 | 0.0088259 | 0.013174 | 0.011319 | 0.013236
2018-01-14 08:00 | 0.01347 | 0.0070022 | 0.014578 | 0.011554 | 0.015197
2018-01-14 09:00 | 0.012146 | 0.0062791 | 0.012568 | 0.010509 | 0.0123
2018-01-14 10:00 | 0.011741 | 0.0055113 | 0.010595 | 0.0090747 | 0.0090912
2018-01-14 11:00 | 0.011123 | 0.0054254 | 0.010287 | 0.0093324 | 0.0075944
2018-01-14 12:00 | 0.0080275 | 0.0029007 | 0.0066424 | 0.0071508 | 0.0039122
2018-01-14 13:00 | 0.0063647 | 0.002481 | 0.0048413 | 0.0057999 | 0.0028026
2018-01-14 14:00 | 0.0055872 | 0.0023618 | 0.0038086 | 0.0047779 | 0.0026581
2018-01-14 15:00 | 0.0055181 | 0.0022927 | 0.0033249 | 0.0046001 | 0.0025686
2018-01-14 16:00 | 0.005743 | 0.002424 | 0.0037614 | 0.0047183 | 0.0027163
2018-01-14 17:00 | 0.0072405 | 0.0029716 | 0.0050296 | 0.0046302 | 0.003344
2018-01-14 18:00 | 0.010313 | 0.0039885 | 0.0095091 | 0.0068929 | 0.0045211
2018-01-14 19:00 | 0.010426 | 0.0046775 | 0.0095848 | 0.0057646 | 0.0053701
2018-01-14 20:00 | 0.010472 | 0.0046481 | 0.010177 | 0.005228 | 0.0053718
2018-01-14 21:00 | 0.011155 | 0.0043051 | 0.011123 | 0.0049311 | 0.0049566
2018-01-14 22:00 | 0.011658 | 0.0039011 | 0.011861 | 0.0048599 | 0.0049099
2018-01-14 23:00 | 0.012253 | 0.0031435 | 0.011993 | 0.0047218 | 0.0056303
2018-01-15 | 0.012208 | 0.0023611 | 0.011979 | 0.0046555 | 0.0060007
2018-01-15 01:00 | 0.012537 | 0.0015792 | 0.012257 | 0.0046751 | 0.0067519
2018-01-15 02:00 | 0.013443 | 0.0012605 | 0.012702 | 0.0049568 | 0.007788
2018-01-15 03:00 | 0.013933 | 0.0014385 | 0.012923 | 0.0053672 | 0.0087758
2018-01-15 04:00 | 0.014608 | 0.0016029 | 0.013171 | 0.0057669 | 0.0096353
2018-01-15 05:00 | 0.015471 | 0.0019429 | 0.013232 | 0.0060948 | 0.0099835
2018-01-15 06:00 | 0.017065 | 0.0024818 | 0.013864 | 0.0065544 | 0.010982
2018-01-15 07:00 | 0.020364 | 0.003074 | 0.015624 | 0.0070537 | 0.013501
2018-01-15 08:00 | 0.020012 | 0.0044872 | 0.015002 | 0.0097459 | 0.0132
2018-01-15 09:00 | 0.01926 | 0.0036437 | 0.012952 | 0.0079273 | 0.010974
2018-01-15 10:00 | 0.018544 | 0.0034078 | 0.010141 | 0.007411 | 0.0084381
2018-01-15 11:00 | 0.019009 | 0.004077 | 0.009648 | 0.0092142 | 0.0074841
2018-01-15 12:00 | 0.015273 | 0.0047653 | 0.0072863 | 0.0074202 | 0.0040931
2018-01-15 13:00 | 0.013351 | 0.0037995 | 0.0057313 | 0.0069416 | 0.0028045
2018-01-15 14:00 | 0.011871 | 0.0036276 | 0.0046725 | 0.0067752 | 0.0026603
2018-01-15 15:00 | 0.011036 | 0.0034718 | 0.0040157 | 0.0065012 | 0.0025711
2018-01-15 16:00 | 0.011841 | 0.0036012 | 0.0039872 | 0.0066044 | 0.0027187
2018-01-15 17:00 | 0.013096 | 0.0040716 | 0.0052486 | 0.0066442 | 0.0033469
2018-01-15 18:00 | 0.017597 | 0.0062533 | 0.0078879 | 0.0090486 | 0.0045543
2018-01-15 19:00 | 0.016331 | 0.0049617 | 0.0076099 | 0.0073414 | 0.0053733
2018-01-15 20:00 | 0.016415 | 0.0046508 | 0.007821 | 0.0068103 | 0.0053746
2018-01-15 21:00 | 0.017018 | 0.0043076 | 0.0080591 | 0.0066152 | 0.00498
2018-01-15 22:00 | 0.017646 | 0.0041475 | 0.0082502 | 0.0065559 | 0.0054287
2018-01-15 23:00 | 0.017878 | 0.0038774 | 0.0084874 | 0.0063969 | 0.0054298
2018-01-16 | 0.018298 | 0.0037525 | 0.0085265 | 0.0063267 | 0.0059529
2018-01-16 01:00 | 0.018742 | 0.0036809 | 0.0082259 | 0.0062772 | 0.0063175
2018-01-16 02:00 | 0.019448 | 0.0039586 | 0.0083758 | 0.0065401 | 0.0070855
2018-01-16 03:00 | 0.019924 | 0.0044323 | 0.0082989 | 0.0068676 | 0.0075719
2018-01-16 04:00 | 0.020622 | 0.0046541 | 0.0082812 | 0.0071669 | 0.0080903
2018-01-16 05:00 | 0.021094 | 0.004894 | 0.0083217 | 0.0074759 | 0.0084943
2018-01-16 06:00 | 0.022088 | 0.0053009 | 0.0087475 | 0.0078979 | 0.0090196
2018-01-16 07:00 | 0.023026 | 0.0081836 | 0.010569 | 0.011237 | 0.010016
2018-01-16 08:00 | 0.022753 | 0.0088992 | 0.01125 | 0.0096181 | 0.011386
2018-01-16 09:00 | 0.021533 | 0.0071224 | 0.0096151 | 0.0072606 | 0.010558
2018-01-16 10:00 | 0.019927 | 0.0065287 | 0.0092504 | 0.0054728 | 0.010015
2018-01-16 11:00 | 0.020762 | 0.0084614 | 0.010306 | 0.0063312 | 0.0098112
2018-01-16 12:00 | 0.015429 | 0.006784 | 0.0088505 | 0.0036328 | 0.0075598
2018-01-16 13:00 | 0.012984 | 0.0066483 | 0.0081803 | 0.0029263 | 0.0064429
2018-01-16 14:00 | 0.010873 | 0.0066216 | 0.0079396 | 0.0022206 | 0.0052292
2018-01-16 15:00 | 0.010876 | 0.0067227 | 0.0075091 | 0.0021647 | 0.0046737
2018-01-16 16:00 | 0.010794 | 0.006901 | 0.0076299 | 0.0022999 | 0.0044135
2018-01-16 17:00 | 0.012207 | 0.0071107 | 0.0083074 | 0.0028387 | 0.0043736
2018-01-16 18:00 | 0.016512 | 0.0096965 | 0.011399 | 0.0055625 | 0.0059429
2018-01-16 19:00 | 0.015129 | 0.010063 | 0.010699 | 0.0047234 | 0.0057947
2018-01-16 20:00 | 0.015074 | 0.0075152 | 0.010741 | 0.0049029 | 0.0061858
2018-01-16 21:00 | 0.01512 | 0.0069355 | 0.010869 | 0.0051912 | 0.0060046
2018-01-16 22:00 | 0.015314 | 0.0065173 | 0.011381 | 0.0055833 | 0.0061549
2018-01-16 23:00 | 0.01506 | 0.0060546 | 0.011708 | 0.0058982 | 0.0059052
2018-01-17 | 0.014736 | 0.0059423 | 0.01146 | 0.0063755 | 0.0057328
2018-01-17 01:00 | 0.014325 | 0.0056591 | 0.011724 | 0.0069369 | 0.0057167
2018-01-17 02:00 | 0.014067 | 0.0058126 | 0.012797 | 0.0077463 | 0.0049348
2018-01-17 03:00 | 0.014137 | 0.0058996 | 0.013833 | 0.0085752 | 0.0044898
2018-01-17 04:00 | 0.013804 | 0.0058308 | 0.013875 | 0.0093141 | 0.0045898
2018-01-17 05:00 | 0.01363 | 0.0060823 | 0.01393 | 0.01002 | 0.0044096
2018-01-17 06:00 | 0.013271 | 0.0065769 | 0.014089 | 0.010741 | 0.0045324
2018-01-17 07:00 | 0.014543 | 0.0070521 | 0.014463 | 0.011463 | 0.0050917
2018-01-17 08:00 | 0.01366 | 0.0068108 | 0.014515 | 0.011859 | 0.005425
2018-01-17 09:00 | 0.01239 | 0.0056591 | 0.014094 | 0.0091542 | 0.0044354
2018-01-17 10:00 | 0.011231 | 0.0046471 | 0.013171 | 0.0064179 | 0.0041724
2018-01-17 11:00 | 0.011633 | 0.0044713 | 0.014071 | 0.0062344 | 0.0042141
2018-01-17 12:00 | 0.012134 | 0.0025383 | 0.01159 | 0.0035509 | 0.0034836
2018-01-17 13:00 | 0.0089476 | 0.0023225 | 0.010068 | 0.0023226 | 0.0031061
2018-01-17 14:00 | 0.007702 | 0.0022207 | 0.0091127 | 0.0022213 | 0.0027661
2018-01-17 15:00 | 0.0060161 | 0.0021654 | 0.0081892 | 0.0021656 | 0.0024628
2018-01-17 16:00 | 0.0060251 | 0.0023007 | 0.0078156 | 0.0023004 | 0.0025776
2018-01-17 17:00 | 0.0069121 | 0.0028391 | 0.0080645 | 0.002839 | 0.0031924
2018-01-17 18:00 | 0.0098351 | 0.0038439 | 0.0098755 | 0.0054253 | 0.0043526
2018-01-17 19:00 | 0.0096122 | 0.0045121 | 0.0091645 | 0.0045138 | 0.0051731
2018-01-17 20:00 | 0.010292 | 0.0044711 | 0.0090084 | 0.0044728 | 0.0051581
2018-01-17 21:00 | 0.010641 | 0.0041319 | 0.008797 | 0.0041338 | 0.0047475
2018-01-17 22:00 | 0.011494 | 0.0037432 | 0.0089658 | 0.0037454 | 0.0042782
2018-01-17 23:00 | 0.011824 | 0.0030183 | 0.0090573 | 0.0033069 | 0.0034296
2018-01-18 | 0.012229 | 0.0022871 | 0.0093922 | 0.0033425 | 0.0025729
2018-01-18 01:00 | 0.013068 | 0.0015495 | 0.0097677 | 0.0035073 | 0.0029126
2018-01-18 02:00 | 0.01384 | 0.0012435 | 0.010169 | 0.0039432 | 0.0030023
2018-01-18 03:00 | 0.014755 | 0.0011362 | 0.010836 | 0.0043869 | 0.0034091
2018-01-18 04:00 | 0.015517 | 0.0011183 | 0.011274 | 0.0047597 | 0.0066575
2018-01-18 05:00 | 0.016386 | 0.0011787 | 0.01199 | 0.0051833 | 0.010261
2018-01-18 06:00 | 0.01742 | 0.0015805 | 0.013109 | 0.0057261 | 0.013171
2018-01-18 07:00 | 0.020868 | 0.0025265 | 0.015395 | 0.0063113 | 0.018161
2018-01-18 08:00 | 0.021228 | 0.0032247 | 0.015386 | 0.0091711 | 0.019888
2018-01-18 09:00 | 0.017966 | 0.0031001 | 0.01419 | 0.0072035 | 0.021081
2018-01-18 10:00 | 0.015101 | 0.0026941 | 0.012147 | 0.0066341 | 0.022544
2018-01-18 11:00 | 0.016069 | 0.0025445 | 0.013426 | 0.0080666 | 0.023286
2018-01-18 12:00 | 0.012113 | 0.0024501 | 0.0098951 | 0.0058893 | 0.02745
2018-01-18 13:00 | 0.010699 | 0.0023206 | 0.010374 | 0.0053547 | 0.024891
2018-01-18 14:00 | 0.0098248 | 0.0022189 | 0.01027 | 0.0050662 | 0.024606
2018-01-18 15:00 | 0.0097783 | 0.0021629 | 0.010943 | 0.0049517 | 0.024395
2018-01-18 16:00 | 0.010789 | 0.0022985 | 0.012023 | 0.0051439 | 0.025201
2018-01-18 17:00 | 0.012793 | 0.0028371 | 0.012794 | 0.0055346 | 0.025241
2018-01-18 18:00 | 0.017826 | 0.003842 | 0.017611 | 0.0079227 | 0.029471
2018-01-18 19:00 | 0.017092 | 0.0045103 | 0.016509 | 0.0063705 | 0.025212
2018-01-18 20:00 | 0.017913 | 0.0044693 | 0.016685 | 0.0058856 | 0.025981
2018-01-18 21:00 | 0.018784 | 0.0041302 | 0.017559 | 0.0057815 | 0.025822
2018-01-18 22:00 | 0.019631 | 0.0037413 | 0.0182 | 0.0057145 | 0.023646
2018-01-18 23:00 | 0.020264 | 0.0030162 | 0.018802 | 0.0055538 | 0.02422
2018-01-19 | 0.02069 | 0.0022846 | 0.019096 | 0.0054587 | 0.024315
2018-01-19 01:00 | 0.021795 | 0.0015471 | 0.019756 | 0.005361 | 0.023635
2018-01-19 02:00 | 0.022726 | 0.001241 | 0.020267 | 0.0055653 | 0.025052
2018-01-19 03:00 | 0.023602 | 0.0011338 | 0.020811 | 0.005849 | 0.025578
2018-01-19 04:00 | 0.024409 | 0.001116 | 0.021577 | 0.0060281 | 0.025465
2018-01-19 05:00 | 0.024895 | 0.0011763 | 0.022061 | 0.0062381 | 0.02619
2018-01-19 06:00 | 0.025789 | 0.001578 | 0.022717 | 0.0065434 | 0.027051
2018-01-19 07:00 | 0.026654 | 0.0025241 | 0.023931 | 0.0070134 | 0.030191
2018-01-19 08:00 | 0.025718 | 0.0032228 | 0.026645 | 0.0096852 | 0.030869
2018-01-19 09:00 | 0.023084 | 0.0030988 | 0.024921 | 0.007866 | 0.027039
2018-01-19 10:00 | 0.019666 | 0.0026934 | 0.024053 | 0.0072753 | 0.023515
2018-01-19 11:00 | 0.01911 | 0.0025444 | 0.026484 | 0.0090589 | 0.02461
2018-01-19 12:00 | 0.014039 | 0.0024509 | 0.02207 | 0.0070458 | 0.018544
2018-01-19 13:00 | 0.011311 | 0.0023219 | 0.020205 | 0.0065661 | 0.015329
2018-01-19 14:00 | 0.0091508 | 0.0022211 | 0.019104 | 0.0063329 | 0.013506
2018-01-19 15:00 | 0.0081702 | 0.0030861 | 0.017809 | 0.0057358 | 0.011702
2018-01-19 16:00 | 0.0084864 | 0.003905 | 0.016213 | 0.0059361 | 0.01191
2018-01-19 17:00 | 0.010099 | 0.0044181 | 0.01641 | 0.0062911 | 0.013216
2018-01-19 18:00 | 0.014995 | 0.0078039 | 0.02007 | 0.0091677 | 0.018151
2018-01-19 19:00 | 0.01434 | 0.0068056 | 0.018363 | 0.007455 | 0.017142
2018-01-19 20:00 | 0.01482 | 0.0066439 | 0.018275 | 0.0070329 | 0.017216
2018-01-19 21:00 | 0.015232 | 0.0067372 | 0.018341 | 0.007035 | 0.017537
2018-01-19 22:00 | 0.015886 | 0.0071615 | 0.019279 | 0.0071111 | 0.018179
2018-01-19 23:00 | 0.01617 | 0.0068901 | 0.019297 | 0.0071128 | 0.018435
2018-01-20 | 0.016412 | 0.0075039 | 0.019496 | 0.0072011 | 0.018638
2018-01-20 01:00 | 0.016726 | 0.0078791 | 0.019559 | 0.0073725 | 0.018867
2018-01-20 02:00 | 0.017138 | 0.0078935 | 0.019542 | 0.0077926 | 0.019322
2018-01-20 03:00 | 0.017719 | 0.0085124 | 0.019732 | 0.0082345 | 0.019716
2018-01-20 04:00 | 0.018219 | 0.0089867 | 0.019939 | 0.0086511 | 0.020011
2018-01-20 05:00 | 0.018715 | 0.0096559 | 0.019962 | 0.009072 | 0.020869
2018-01-20 06:00 | 0.01941 | 0.010399 | 0.020334 | 0.0095903 | 0.020879
2018-01-20 07:00 | 0.0201 | 0.014776 | 0.020801 | 0.013676 | 0.02199
2018-01-20 08:00 | 0.02029 | 0.011558 | 0.022471 | 0.011322 | 0.023858
2018-01-20 09:00 | 0.019048 | 0.0094636 | 0.019409 | 0.0098289 | 0.021794
2018-01-20 10:00 | 0.017562 | 0.0090122 | 0.01687 | 0.0083704 | 0.020813
2018-01-20 11:00 | 0.018263 | 0.0103 | 0.017399 | 0.0095637 | 0.022482
2018-01-20 12:00 | 0.014517 | 0.0066911 | 0.012916 | 0.0077813 | 0.019064
2018-01-20 13:00 | 0.012354 | 0.0051781 | 0.010739 | 0.0073172 | 0.017475
2018-01-20 14:00 | 0.010831 | 0.0039785 | 0.008986 | 0.0071771 | 0.016603
2018-01-20 15:00 | 0.01005 | 0.0035199 | 0.0084109 | 0.0071082 | 0.015915
2018-01-20 16:00 | 0.0097334 | 0.0038955 | 0.0096741 | 0.0072473 | 0.015771
2018-01-20 17:00 | 0.010597 | 0.0050329 | 0.01093 | 0.00757 | 0.01604
2018-01-20 18:00 | 0.013582 | 0.0092481 | 0.014626 | 0.010498 | 0.019908
2018-01-20 19:00 | 0.012347 | 0.0076358 | 0.013445 | 0.0086097 | 0.01807
2018-01-20 20:00 | 0.012028 | 0.0075998 | 0.01337 | 0.0082117 | 0.017535
2018-01-20 21:00 | 0.011891 | 0.0079274 | 0.013457 | 0.0083952 | 0.017385
2018-01-20 22:00 | 0.012089 | 0.0084264 | 0.013561 | 0.008541 | 0.017461
2018-01-20 23:00 | 0.01204 | 0.0087636 | 0.0135 | 0.0085814 | 0.017308
2018-01-21 | 0.012137 | 0.0093505 | 0.013655 | 0.0087215 | 0.01787
2018-01-21 01:00 | 0.012511 | 0.0098956 | 0.013612 | 0.0089525 | 0.018513
2018-01-21 02:00 | 0.013192 | 0.010621 | 0.013838 | 0.0094144 | 0.018842
2018-01-21 03:00 | 0.014065 | 0.011131 | 0.014256 | 0.0099302 | 0.019468
2018-01-21 04:00 | 0.014759 | 0.011706 | 0.015813 | 0.010408 | 0.020085
2018-01-21 05:00 | 0.015559 | 0.012402 | 0.016438 | 0.010904 | 0.020408
2018-01-21 06:00 | 0.016544 | 0.013295 | 0.017308 | 0.011539 | 0.021144
2018-01-21 07:00 | 0.019048 | 0.013826 | 0.020201 | 0.015759 | 0.022068
2018-01-21 08:00 | 0.018182 | 0.013339 | 0.020068 | 0.016792 | 0.022188
2018-01-21 09:00 | 0.016605 | 0.011127 | 0.018458 | 0.013368 | 0.021616
2018-01-21 10:00 | 0.013963 | 0.0097524 | 0.015689 | 0.011833 | 0.02095
2018-01-21 11:00 | 0.01412 | 0.011036 | 0.015536 | 0.014429 | 0.023156
2018-01-21 12:00 | 0.010037 | 0.0074937 | 0.011879 | 0.011397 | 0.019676
2018-01-21 13:00 | 0.0077591 | 0.005685 | 0.0098636 | 0.010123 | 0.015774
2018-01-21 14:00 | 0.0060442 | 0.0044287 | 0.0083259 | 0.0088216 | 0.013461
2018-01-21 15:00 | 0.005193 | 0.0036309 | 0.0075576 | 0.0085269 | 0.011225
2018-01-21 16:00 | 0.0054398 | 0.0037642 | 0.0078148 | 0.0087062 | 0.010776
2018-01-21 17:00 | 0.0067492 | 0.0046357 | 0.0088359 | 0.015924 | 0.011392
2018-01-21 18:00 | 0.010636 | 0.0081797 | 0.013822 | 0.015187 | 0.015732
2018-01-21 19:00 | 0.010451 | 0.0071279 | 0.012956 | 0.011983 | 0.014584
2018-01-21 20:00 | 0.011129 | 0.0069539 | 0.013413 | 0.011447 | 0.014875
2018-01-21 21:00 | 0.01192 | 0.0073678 | 0.014191 | 0.01191 | 0.0153
2018-01-21 22:00 | 0.012723 | 0.0079528 | 0.014711 | 0.012296 | 0.015526
2018-01-21 23:00 | 0.01337 | 0.0082347 | 0.015196 | 0.012571 | 0.015513
2018-01-22 | 0.013987 | 0.0089349 | 0.015328 | 0.012928 | 0.01547
2018-01-22 01:00 | 0.014494 | 0.0097645 | 0.015009 | 0.013308 | 0.015358
2018-01-22 02:00 | 0.01518 | 0.01031 | 0.014803 | 0.013953 | 0.015538
2018-01-22 03:00 | 0.016016 | 0.011062 | 0.014777 | 0.014587 | 0.015789
2018-01-22 04:00 | 0.016699 | 0.011619 | 0.014581 | 0.015154 | 0.015772
2018-01-22 05:00 | 0.017526 | 0.012164 | 0.014383 | 0.015683 | 0.015892
2018-01-22 06:00 | 0.018098 | 0.012771 | 0.014436 | 0.016343 | 0.016174
2018-01-22 07:00 | 0.019075 | 0.013456 | 0.015913 | 0.021807 | 0.016849
2018-01-22 08:00 | 0.01866 | 0.012884 | 0.014971 | 0.018284 | 0.018317
2018-01-22 09:00 | 0.017035 | 0.010683 | 0.013425 | 0.014974 | 0.016895
2018-01-22 10:00 | 0.01441 | 0.0087765 | 0.012021 | 0.012283 | 0.015812
2018-01-22 11:00 | 0.013978 | 0.0097723 | 0.012949 | 0.013794 | 0.017561
2018-01-22 12:00 | 0.010298 | 0.0063628 | 0.010003 | 0.0090912 | 0.014889
2018-01-22 13:00 | 0.0079876 | 0.0046039 | 0.0090903 | 0.007021 | 0.014042
2018-01-22 14:00 | 0.007183 | 0.0035831 | 0.0084431 | 0.0055228 | 0.013698
2018-01-22 15:00 | 0.0065078 | 0.0028425 | 0.008445 | 0.0045762 | 0.013191
2018-01-22 16:00 | 0.0062658 | 0.0033144 | 0.0083802 | 0.0046543 | 0.013004
2018-01-22 17:00 | 0.006972 | 0.0042751 | 0.0086173 | 0.0055602 | 0.013296
2018-01-22 18:00 | 0.011053 | 0.0082708 | 0.010736 | 0.010154 | 0.016185
2018-01-22 19:00 | 0.01022 | 0.0069577 | 0.0097417 | 0.0088259 | 0.016536
2018-01-22 20:00 | 0.010184 | 0.0069884 | 0.0094173 | 0.0084361 | 0.01402
2018-01-22 21:00 | 0.010426 | 0.0076496 | 0.0094406 | 0.0085712 | 0.013309
2018-01-22 22:00 | 0.010778 | 0.0079783 | 0.0092657 | 0.00884 | 0.012792
2018-01-22 23:00 | 0.01078 | 0.0086926 | 0.0093896 | 0.0090728 | 0.012161
2018-01-23 | 0.010973 | 0.00934 | 0.0088785 | 0.0093332 | 0.011646
2018-01-23 01:00 | 0.011127 | 0.0095814 | 0.0089669 | 0.0096384 | 0.011132
2018-01-23 02:00 | 0.011661 | 0.010772 | 0.0088873 | 0.010183 | 0.011006
2018-01-23 03:00 | 0.012414 | 0.011178 | 0.0084404 | 0.010706 | 0.011041
2018-01-23 04:00 | 0.01261 | 0.011558 | 0.0081399 | 0.011169 | 0.010702
2018-01-23 05:00 | 0.013572 | 0.011952 | 0.0077121 | 0.011572 | 0.010618
2018-01-23 06:00 | 0.013507 | 0.013409 | 0.0078441 | 0.012051 | 0.010846
2018-01-23 07:00 | 0.014351 | 0.01404 | 0.0086623 | 0.012528 | 0.011423
2018-01-23 08:00 | 0.01375 | 0.013068 | 0.0088969 | 0.01274 | 0.011452
2018-01-23 09:00 | 0.011446 | 0.0099696 | 0.0071753 | 0.012222 | 0.012221
2018-01-23 10:00 | 0.0096535 | 0.007572 | 0.0057336 | 0.011109 | 0.012438
2018-01-23 11:00 | 0.0098524 | 0.0080912 | 0.0059275 | 0.012128 | 0.015284
2018-01-23 12:00 | 0.0061905 | 0.0050578 | 0.0039656 | 0.0094868 | 0.013771
2018-01-23 13:00 | 0.0041612 | 0.0035657 | 0.0032799 | 0.0085237 | 0.013804
2018-01-23 14:00 | 0.0028481 | 0.0026755 | 0.0031978 | 0.0079581 | 0.013887
2018-01-23 15:00 | 0.0024285 | 0.0028627 | 0.0031262 | 0.0075648 | 0.01408
2018-01-23 16:00 | 0.0027648 | 0.0031592 | 0.0042225 | 0.0075842 | 0.014464
2018-01-23 17:00 | 0.0035853 | 0.0036722 | 0.0056276 | 0.0077455 | 0.015338
2018-01-23 18:00 | 0.0069228 | 0.0066922 | 0.0089541 | 0.010989 | 0.019201
2018-01-23 19:00 | 0.0071168 | 0.0055703 | 0.0089784 | 0.0090194 | 0.017263
2018-01-23 20:00 | 0.0075413 | 0.0058149 | 0.0092165 | 0.0087736 | 0.01738
2018-01-23 21:00 | 0.0081131 | 0.0064248 | 0.0094037 | 0.0084415 | 0.016938
2018-01-23 22:00 | 0.0090803 | 0.00684 | 0.0098917 | 0.0081815 | 0.017023
2018-01-23 23:00 | 0.0095158 | 0.007504 | 0.010143 | 0.008025 | 0.017195
2018-01-24 | 0.0098499 | 0.0077592 | 0.010503 | 0.0079559 | 0.017313
2018-01-24 01:00 | 0.010289 | 0.0084741 | 0.010893 | 0.0079657 | 0.017414
2018-01-24 02:00 | 0.01094 | 0.0090869 | 0.011598 | 0.0081733 | 0.017899
2018-01-24 03:00 | 0.011637 | 0.0099189 | 0.012334 | 0.0084474 | 0.018307
2018-01-24 04:00 | 0.012274 | 0.01054 | 0.012827 | 0.0086638 | 0.018771
2018-01-24 05:00 | 0.012611 | 0.01086 | 0.01356 | 0.0088575 | 0.019066
2018-01-24 06:00 | 0.013053 | 0.011032 | 0.014418 | 0.0091752 | 0.019719
2018-01-24 07:00 | 0.014062 | 0.015823 | 0.016782 | 0.0096189 | 0.020533
2018-01-24 08:00 | 0.013577 | 0.012556 | 0.016688 | 0.012801 | 0.022396
2018-01-24 09:00 | 0.010591 | 0.0093848 | 0.016153 | 0.010165 | 0.019512
2018-01-24 10:00 | 0.0075833 | 0.0063774 | 0.016178 | 0.0087788 | 0.016591
2018-01-24 11:00 | 0.0066076 | 0.0073742 | 0.018349 | 0.010286 | 0.016852
2018-01-24 12:00 | 0.0036727 | 0.0046172 | 0.015887 | 0.0078768 | 0.012174
2018-01-24 13:00 | 0.0026531 | 0.0030682 | 0.014839 | 0.006615 | 0.0094013
2018-01-24 14:00 | 0.0025007 | 0.0022214 | 0.014378 | 0.0060031 | 0.0078557
2018-01-24 15:00 | 0.0024273 | 0.0021662 | 0.012405 | 0.0053085 | 0.0065303
2018-01-24 16:00 | 0.0025795 | 0.0023011 | 0.011654 | 0.0051501 | 0.0063751
2018-01-24 17:00 | 0.0031949 | 0.0028399 | 0.012145 | 0.0054896 | 0.0071717
2018-01-24 18:00 | 0.0044193 | 0.0056479 | 0.015579 | 0.0095252 | 0.011096
2018-01-24 19:00 | 0.0051796 | 0.0045146 | 0.013947 | 0.008404 | 0.011097
2018-01-24 20:00 | 0.0051656 | 0.004474 | 0.013473 | 0.008368 | 0.011672
2018-01-24 21:00 | 0.0055224 | 0.0044416 | 0.01346 | 0.0085818 | 0.012632
2018-01-24 22:00 | 0.0058936 | 0.0051225 | 0.013575 | 0.0089453 | 0.0136
2018-01-24 23:00 | 0.0064188 | 0.005248 | 0.013534 | 0.0092496 | 0.014057
2018-01-25 | 0.0064123 | 0.0058641 | 0.013531 | 0.0096719 | 0.01478
2018-01-25 01:00 | 0.0070028 | 0.0061086 | 0.013483 | 0.010157 | 0.015182
2018-01-25 02:00 | 0.0072608 | 0.0065256 | 0.013725 | 0.010876 | 0.015727
2018-01-25 03:00 | 0.0075431 | 0.0078612 | 0.014005 | 0.011612 | 0.016199
2018-01-25 04:00 | 0.0079586 | 0.0078521 | 0.014106 | 0.012263 | 0.016653
2018-01-25 05:00 | 0.0087997 | 0.0083 | 0.014142 | 0.012895 | 0.017049
2018-01-25 06:00 | 0.0094906 | 0.0088337 | 0.014386 | 0.013617 | 0.017562
2018-01-25 07:00 | 0.011855 | 0.01323 | 0.014994 | 0.018398 | 0.018286
2018-01-25 08:00 | 0.010463 | 0.0099593 | 0.014953 | 0.01527 | 0.018442
2018-01-25 09:00 | 0.0081821 | 0.0076449 | 0.013507 | 0.012524 | 0.016387
2018-01-25 10:00 | 0.0057658 | 0.0058479 | 0.011349 | 0.0096796 | 0.013386
2018-01-25 11:00 | 0.0043238 | 0.0062025 | 0.011648 | 0.0095345 | 0.011754
2018-01-25 12:00 | 0.0027925 | 0.0035805 | 0.0080956 | 0.0063052 | 0.007558
2018-01-25 13:00 | 0.0026247 | 0.0023229 | 0.005979 | 0.0045773 | 0.0051568
2018-01-25 14:00 | 0.0025 | 0.0022209 | 0.0048634 | 0.0034231 | 0.0036989
2018-01-25 15:00 | 0.0024269 | 0.0021655 | 0.0041041 | 0.0025454 | 0.0027489
2018-01-25 16:00 | 0.0025789 | 0.0023008 | 0.0042859 | 0.0026075 | 0.0026708
2018-01-25 17:00 | 0.0031945 | 0.0028398 | 0.0060074 | 0.0031474 | 0.0034307
2018-01-25 18:00 | 0.0043572 | 0.0056192 | 0.0099635 | 0.0065546 | 0.0064586
2018-01-25 19:00 | 0.005179 | 0.0045145 | 0.0096111 | 0.006122 | 0.0064209
2018-01-25 20:00 | 0.0051648 | 0.0045509 | 0.010135 | 0.0063934 | 0.0069509
2018-01-25 21:00 | 0.0047542 | 0.0048489 | 0.010862 | 0.0066731 | 0.0074354
2018-01-25 22:00 | 0.0042843 | 0.0053611 | 0.011724 | 0.0070315 | 0.0082766
2018-01-25 23:00 | 0.0038235 | 0.0055369 | 0.012253 | 0.0073471 | 0.0080647
2018-01-26 | 0.0039748 | 0.0058507 | 0.012949 | 0.0077663 | 0.0072121
2018-01-26 01:00 | 0.0043339 | 0.0066876 | 0.013343 | 0.0082491 | 0.0072033
2018-01-26 02:00 | 0.0049006 | 0.0074658 | 0.013975 | 0.0089546 | 0.0073775
2018-01-26 03:00 | 0.0054793 | 0.0083531 | 0.014594 | 0.0097036 | 0.0074534
2018-01-26 04:00 | 0.0059364 | 0.0088745 | 0.015062 | 0.010339 | 0.0073057
2018-01-26 05:00 | 0.0065051 | 0.0099827 | 0.015716 | 0.010965 | 0.0073121
2018-01-26 06:00 | 0.0071622 | 0.010271 | 0.016335 | 0.011638 | 0.0075829
2018-01-26 07:00 | 0.0080698 | 0.01088 | 0.017303 | 0.016264 | 0.0086666
2018-01-26 08:00 | 0.0079539 | 0.010073 | 0.019353 | 0.01351 | 0.0086375
2018-01-26 09:00 | 0.0064766 | 0.0077987 | 0.019222 | 0.010806 | 0.012986
2018-01-26 10:00 | 0.004928 | 0.0053855 | 0.019335 | 0.0088454 | 0.01359
2018-01-26 11:00 | 0.0038537 | 0.0055913 | 0.022941 | 0.0095065 | 0.015389
2018-01-26 12:00 | 0.0027926 | 0.0031003 | 0.018679 | 0.0058436 | 0.01354
2018-01-26 13:00 | 0.0026248 | 0.0031827 | 0.016379 | 0.005687 | 0.012027
2018-01-26 14:00 | 0.0025002 | 0.0027557 | 0.015219 | 0.004906 | 0.010758
2018-01-26 15:00 | 0.002427 | 0.0026007 | 0.014011 | 0.004049 | 0.010477
2018-01-26 16:00 | 0.0025787 | 0.0023393 | 0.014483 | 0.0035586 | 0.011678
2018-01-26 17:00 | 0.0031941 | 0.0028404 | 0.015397 | 0.003885 | 0.012746
2018-01-26 18:00 | 0.0043566 | 0.0046384 | 0.020422 | 0.0057387 | 0.016973
2018-01-26 19:00 | 0.0051782 | 0.0045137 | 0.01847 | 0.0049607 | 0.016151
2018-01-26 20:00 | 0.005164 | 0.0044729 | 0.018249 | 0.0046128 | 0.01632
2018-01-26 21:00 | 0.0047532 | 0.0041338 | 0.018011 | 0.0043592 | 0.016722
2018-01-26 22:00 | 0.0042835 | 0.0037451 | 0.01782 | 0.0041477 | 0.017061
2018-01-26 23:00 | 0.0034342 | 0.0030205 | 0.017409 | 0.0038633 | 0.017524
2018-01-27 | 0.0025763 | 0.0025058 | 0.016864 | 0.0036843 | 0.017488
2018-01-27 01:00 | 0.0026697 | 0.0024361 | 0.016402 | 0.0035839 | 0.017618
2018-01-27 02:00 | 0.0034389 | 0.0027928 | 0.01622 | 0.0037134 | 0.01841
2018-01-27 03:00 | 0.004052 | 0.0027862 | 0.016075 | 0.003899 | 0.018927
2018-01-27 04:00 | 0.0045772 | 0.0030917 | 0.015711 | 0.0040184 | 0.019641
2018-01-27 05:00 | 0.0052445 | 0.0037364 | 0.015686 | 0.0041425 | 0.020612
2018-01-27 06:00 | 0.0059299 | 0.0041457 | 0.015784 | 0.0043493 | 0.02118
2018-01-27 07:00 | 0.0072714 | 0.0044701 | 0.01706 | 0.0079155 | 0.024212
2018-01-27 08:00 | 0.0072209 | 0.0044715 | 0.01573 | 0.0066914 | 0.022831
2018-01-27 09:00 | 0.0067519 | 0.0043855 | 0.01321 | 0.0065862 | 0.020516
2018-01-27 10:00 | 0.0058955 | 0.0042304 | 0.01004 | 0.0060419 | 0.017343
2018-01-27 11:00 | 0.0061052 | 0.0053167 | 0.0086215 | 0.0074575 | 0.01783
2018-01-27 12:00 | 0.0044441 | 0.0038905 | 0.0054729 | 0.0053421 | 0.012916
2018-01-27 13:00 | 0.0035534 | 0.0029734 | 0.004147 | 0.0043525 | 0.010292
2018-01-27 14:00 | 0.0028654 | 0.0030043 | 0.0031745 | 0.0026868 | 0.0084531
2018-01-27 15:00 | 0.0032019 | 0.0025449 | 0.0025028 | 0.003054 | 0.0070009
2018-01-27 16:00 | 0.0034838 | 0.0023016 | 0.0027417 | 0.0031665 | 0.0066957
2018-01-27 17:00 | 0.004248 | 0.0028402 | 0.0038268 | 0.0035726 | 0.0072913
2018-01-27 18:00 | 0.0065572 | 0.0046095 | 0.0063944 | 0.0054115 | 0.01123
2018-01-27 19:00 | 0.0061175 | 0.0045135 | 0.0061359 | 0.0045142 | 0.011331
2018-01-27 20:00 | 0.0061275 | 0.0044725 | 0.0066514 | 0.0044734 | 0.012308
2018-01-27 21:00 | 0.005903 | 0.0041339 | 0.0070451 | 0.0041345 | 0.013466
2018-01-27 22:00 | 0.0055919 | 0.0037455 | 0.0072317 | 0.0039758 | 0.013908
2018-01-27 23:00 | 0.0049414 | 0.0030208 | 0.0072656 | 0.0039452 | 0.014921
2018-01-28 | 0.0045767 | 0.0028773 | 0.0072795 | 0.0039949 | 0.015266
2018-01-28 01:00 | 0.004269 | 0.0027494 | 0.0073035 | 0.0041888 | 0.016036
2018-01-28 02:00 | 0.0042486 | 0.0029189 | 0.0074779 | 0.0045946 | 0.016564
2018-01-28 03:00 | 0.0044559 | 0.0033911 | 0.0074547 | 0.005071 | 0.017124
2018-01-28 04:00 | 0.0044425 | 0.0038863 | 0.0071118 | 0.0055217 | 0.017367
2018-01-28 05:00 | 0.0045991 | 0.0042869 | 0.0069052 | 0.005992 | 0.017248
2018-01-28 06:00 | 0.0050267 | 0.0048727 | 0.0069309 | 0.0065983 | 0.017442
2018-01-28 07:00 | 0.0061197 | 0.0077811 | 0.0075899 | 0.0072434 | 0.019135
2018-01-28 08:00 | 0.0062114 | 0.0055742 | 0.0074457 | 0.010285 | 0.018137
2018-01-28 09:00 | 0.0052384 | 0.0036948 | 0.0060278 | 0.0081893 | 0.016238
2018-01-28 10:00 | 0.0037565 | 0.0028884 | 0.0042698 | 0.0079319 | 0.013564
2018-01-28 11:00 | 0.0036119 | 0.002735 | 0.0031632 | 0.010134 | 0.013038
2018-01-28 12:00 | 0.0030028 | 0.0026276 | 0.0030022 | 0.0078557 | 0.009382
2018-01-28 13:00 | 0.002812 | 0.0024782 | 0.002811 | 0.0069684 | 0.0078436
2018-01-28 14:00 | 0.0026673 | 0.0023598 | 0.0026663 | 0.0065556 | 0.0076986
2018-01-28 15:00 | 0.0025771 | 0.0022899 | 0.0025765 | 0.006272 | 0.0075758
2018-01-28 16:00 | 0.0027251 | 0.0024207 | 0.0027246 | 0.0063013 | 0.0074749
2018-01-28 17:00 | 0.0033545 | 0.0029686 | 0.0033544 | 0.0065664 | 0.0081695
2018-01-28 18:00 | 0.0045339 | 0.0039859 | 0.0047719 | 0.0092678 | 0.010665
2018-01-28 19:00 | 0.0053844 | 0.0046751 | 0.005385 | 0.0075687 | 0.0097746
2018-01-28 20:00 | 0.0053859 | 0.0046459 | 0.0054228 | 0.0071929 | 0.009277
2018-01-28 21:00 | 0.0049691 | 0.0043027 | 0.006129 | 0.0070129 | 0.0093161
2018-01-28 22:00 | 0.0048415 | 0.0038987 | 0.0071588 | 0.0068641 | 0.0095563
2018-01-28 23:00 | 0.0051683 | 0.0031412 | 0.0078377 | 0.0065984 | 0.010197
2018-01-29 | 0.0054697 | 0.0023591 | 0.0087756 | 0.0063248 | 0.010379

## load_Q_prof
| Load@House 3 | Load@House 2 | Load@House 1 | Load@House 4 | Load@House 5
2018-01-01 01:00 | 0 | 0 | 0 | 0 | 0
2018-01-01 02:00 | 0 | 0 | 0 | 0 | 0
2018-01-01 03:00 | 0 | 0 | 0 | 0 | 0
2018-01-01 04:00 | 0 | 0 | 0 | 0 | 0
2018-01-01 05:00 | 0 | 0 | 0 | 0 | 0
2018-01-01 06:00 | 0 | 0 | 0 | 0 | 0
2018-01-01 07:00 | 0 | 0 | 0 | 0 | 0
2018-01-01 08:00 | 0 | 0 | 0 | 0 | 0
2018-01-01 09:00 | 0 | 0 | 0 | 0 | 0
2018-01-01 10:00 | 0 | 0 | 0 | 0 | 0
2018-01-01 11:00 | 0 | 0 | 0 | 0 | 0
2018-01-01 12:00 | 0 | 0 | 0 | 0 | 0
2018-01-01 13:00 | 0 | 0 | 0 | 0 | 0
2018-01-01 14:00 | 0 | 0 | 0 | 0 | 0
2018-01-01 15:00 | 0 | 0 | 0 | 0 | 0
2018-01-01 16:00 | 0 | 0 | 0 | 0 | 0
2018-01-01 17:00 | 0 | 0 | 0 | 0 | 0
2018-01-01 18:00 | 0 | 0 | 0 | 0 | 0
2018-01-01 19:00 | 0 | 0 | 0 | 0 | 0
2018-01-01 20:00 | 0 | 0 | 0 | 0 | 0
2018-01-01 21:00 | 0 | 0 | 0 | 0 | 0
2018-01-01 22:00 | 0 | 0 | 0 | 0 | 0
2018-01-01 23:00 | 0 | 0 | 0 | 0 | 0
2018-01-02 | 0 | 0 | 0 | 0 | 0
2018-01-02 01:00 | 0 | 0 | 0 | 0 | 0
2018-01-02 02:00 | 0 | 0 | 0 | 0 | 0
2018-01-02 03:00 | 0 | 0 | 0 | 0 | 0
2018-01-02 04:00 | 0 | 0 | 0 | 0 | 0
2018-01-02 05:00 | 0 | 0 | 0 | 0 | 0
2018-01-02 06:00 | 0 | 0 | 0 | 0 | 0
2018-01-02 07:00 | 0 | 0 | 0 | 0 | 0
2018-01-02 08:00 | 0 | 0 | 0 | 0 | 0
2018-01-02 09:00 | 0 | 0 | 0 | 0 | 0
2018-01-02 10:00 | 0 | 0 | 0 | 0 | 0
2018-01-02 11:00 | 0 | 0 | 0 | 0 | 0
2018-01-02 12:00 | 0 | 0 | 0 | 0 | 0
2018-01-02 13:00 | 0 | 0 | 0 | 0 | 0
2018-01-02 14:00 | 0 | 0 | 0 | 0 | 0
2018-01-02 15:00 | 0 | 0 | 0 | 0 | 0
2018-01-02 16:00 | 0 | 0 | 0 | 0 | 0
2018-01-02 17:00 | 0 | 0 | 0 | 0 | 0
2018-01-02 18:00 | 0 | 0 | 0 | 0 | 0
2018-01-02 19:00 | 0 | 0 | 0 | 0 | 0
2018-01-02 20:00 | 0 | 0 | 0 | 0 | 0
2018-01-02 21:00 | 0 | 0 | 0 | 0 | 0
2018-01-02 22:00 | 0 | 0 | 0 | 0 | 0
2018-01-02 23:00 | 0 | 0 | 0 | 0 | 0
2018-01-03 | 0 | 0 | 0 | 0 | 0
2018-01-03 01:00 | 0 | 0 | 0 | 0 | 0
2018-01-03 02:00 | 0 | 0 | 0 | 0 | 0
2018-01-03 03:00 | 0 | 0 | 0 | 0 | 0
2018-01-03 04:00 | 0 | 0 | 0 | 0 | 0
2018-01-03 05:00 | 0 | 0 | 0 | 0 | 0
2018-01-03 06:00 | 0 | 0 | 0 | 0 | 0
2018-01-03 07:00 | 0 | 0 | 0 | 0 | 0
2018-01-03 08:00 | 0 | 0 | 0 | 0 | 0
2018-01-03 09:00 | 0 | 0 | 0 | 0 | 0
2018-01-03 10:00 | 0 | 0 | 0 | 0 | 0
2018-01-03 11:00 | 0 | 0 | 0 | 0 | 0
2018-01-03 12:00 | 0 | 0 | 0 | 0 | 0
2018-01-03 13:00 | 0 | 0 | 0 | 0 | 0
2018-01-03 14:00 | 0 | 0 | 0 | 0 | 0
2018-01-03 15:00 | 0 | 0 | 0 | 0 | 0
2018-01-03 16:00 | 0 | 0 | 0 | 0 | 0
2018-01-03 17:00 | 0 | 0 | 0 | 0 | 0
2018-01-03 18:00 | 0 | 0 | 0 | 0 | 0
2018-01-03 19:00 | 0 | 0 | 0 | 0 | 0
2018-01-03 20:00 | 0 | 0 | 0 | 0 | 0
2018-01-03 21:00 | 0 | 0 | 0 | 0 | 0
2018-01-03 22:00 | 0 | 0 | 0 | 0 | 0
2018-01-03 23:00 | 0 | 0 | 0 | 0 | 0
2018-01-04 | 0 | 0 | 0 | 0 | 0
2018-01-04 01:00 | 0 | 0 | 0 | 0 | 0
2018-01-04 02:00 | 0 | 0 | 0 | 0 | 0
2018-01-04 03:00 | 0 | 0 | 0 | 0 | 0
2018-01-04 04:00 | 0 | 0 | 0 | 0 | 0
2018-01-04 05:00 | 0 | 0 | 0 | 0 | 0
2018-01-04 06:00 | 0 | 0 | 0 | 0 | 0
2018-01-04 07:00 | 0 | 0 | 0 | 0 | 0
2018-01-04 08:00 | 0 | 0 | 0 | 0 | 0
2018-01-04 09:00 | 0 | 0 | 0 | 0 | 0
2018-01-04 10:00 | 0 | 0 | 0 | 0 | 0
2018-01-04 11:00 | 0 | 0 | 0 | 0 | 0
2018-01-04 12:00 | 0 | 0 | 0 | 0 | 0
2018-01-04 13:00 | 0 | 0 | 0 | 0 | 0
2018-01-04 14:00 | 0 | 0 | 0 | 0 | 0
2018-01-04 15:00 | 0 | 0 | 0 | 0 | 0
2018-01-04 16:00 | 0 | 0 | 0 | 0 | 0
2018-01-04 17:00 | 0 | 0 | 0 | 0 | 0
2018-01-04 18:00 | 0 | 0 | 0 | 0 | 0
2018-01-04 19:00 | 0 | 0 | 0 | 0 | 0
2018-01-04 20:00 | 0 | 0 | 0 | 0 | 0
2018-01-04 21:00 | 0 | 0 | 0 | 0 | 0
2018-01-04 22:00 | 0 | 0 | 0 | 0 | 0
2018-01-04 23:00 | 0 | 0 | 0 | 0 | 0
2018-01-05 | 0 | 0 | 0 | 0 | 0
2018-01-05 01:00 | 0 | 0 | 0 | 0 | 0
2018-01-05 02:00 | 0 | 0 | 0 | 0 | 0
2018-01-05 03:00 | 0 | 0 | 0 | 0 | 0
2018-01-05 04:00 | 0 | 0 | 0 | 0 | 0
2018-01-05 05:00 | 0 | 0 | 0 | 0 | 0
2018-01-05 06:00 | 0 | 0 | 0 | 0 | 0
2018-01-05 07:00 | 0 | 0 | 0 | 0 | 0
2018-01-05 08:00 | 0 | 0 | 0 | 0 | 0
2018-01-05 09:00 | 0 | 0 | 0 | 0 | 0
2018-01-05 10:00 | 0 | 0 | 0 | 0 | 0
2018-01-05 11:00 | 0 | 0 | 0 | 0 | 0
2018-01-05 12:00 | 0 | 0 | 0 | 0 | 0
2018-01-05 13:00 | 0 | 0 | 0 | 0 | 0
2018-01-05 14:00 | 0 | 0 | 0 | 0 | 0
2018-01-05 15:00 | 0 | 0 | 0 | 0 | 0
2018-01-05 16:00 | 0 | 0 | 0 | 0 | 0
2018-01-05 17:00 | 0 | 0 | 0 | 0 | 0
2018-01-05 18:00 | 0 | 0 | 0 | 0 | 0
2018-01-05 19:00 | 0 | 0 | 0 | 0 | 0
2018-01-05 20:00 | 0 | 0 | 0 | 0 | 0
2018-01-05 21:00 | 0 | 0 | 0 | 0 | 0
2018-01-05 22:00 | 0 | 0 | 0 | 0 | 0
2018-01-05 23:00 | 0 | 0 | 0 | 0 | 0
2018-01-06 | 0 | 0 | 0 | 0 | 0
2018-01-06 01:00 | 0 | 0 | 0 | 0 | 0
2018-01-06 02:00 | 0 | 0 | 0 | 0 | 0
2018-01-06 03:00 | 0 | 0 | 0 | 0 | 0
2018-01-06 04:00 | 0 | 0 | 0 | 0 | 0
2018-01-06 05:00 | 0 | 0 | 0 | 0 | 0
2018-01-06 06:00 | 0 | 0 | 0 | 0 | 0
2018-01-06 07:00 | 0 | 0 | 0 | 0 | 0
2018-01-06 08:00 | 0 | 0 | 0 | 0 | 0
2018-01-06 09:00 | 0 | 0 | 0 | 0 | 0
2018-01-06 10:00 | 0 | 0 | 0 | 0 | 0
2018-01-06 11:00 | 0 | 0 | 0 | 0 | 0
2018-01-06 12:00 | 0 | 0 | 0 | 0 | 0
2018-01-06 13:00 | 0 | 0 | 0 | 0 | 0
2018-01-06 14:00 | 0 | 0 | 0 | 0 | 0
2018-01-06 15:00 | 0 | 0 | 0 | 0 | 0
2018-01-06 16:00 | 0 | 0 | 0 | 0 | 0
2018-01-06 17:00 | 0 | 0 | 0 | 0 | 0
2018-01-06 18:00 | 0 | 0 | 0 | 0 | 0
2018-01-06 19:00 | 0 | 0 | 0 | 0 | 0
2018-01-06 20:00 | 0 | 0 | 0 | 0 | 0
2018-01-06 21:00 | 0 | 0 | 0 | 0 | 0
2018-01-06 22:00 | 0 | 0 | 0 | 0 | 0
2018-01-06 23:00 | 0 | 0 | 0 | 0 | 0
2018-01-07 | 0 | 0 | 0 | 0 | 0
2018-01-07 01:00 | 0 | 0 | 0 | 0 | 0
2018-01-07 02:00 | 0 | 0 | 0 | 0 | 0
2018-01-07 03:00 | 0 | 0 | 0 | 0 | 0
2018-01-07 04:00 | 0 | 0 | 0 | 0 | 0
2018-01-07 05:00 | 0 | 0 | 0 | 0 | 0
2018-01-07 06:00 | 0 | 0 | 0 | 0 | 0
2018-01-07 07:00 | 0 | 0 | 0 | 0 | 0
2018-01-07 08:00 | 0 | 0 | 0 | 0 | 0
2018-01-07 09:00 | 0 | 0 | 0 | 0 | 0
2018-01-07 10:00 | 0 | 0 | 0 | 0 | 0
2018-01-07 11:00 | 0 | 0 | 0 | 0 | 0
2018-01-07 12:00 | 0 | 0 | 0 | 0 | 0
2018-01-07 13:00 | 0 | 0 | 0 | 0 | 0
2018-01-07 14:00 | 0 | 0 | 0 | 0 | 0
2018-01-07 15:00 | 0 | 0 | 0 | 0 | 0
2018-01-07 16:00 | 0 | 0 | 0 | 0 | 0
2018-01-07 17:00 | 0 | 0 | 0 | 0 | 0
2018-01-07 18:00 | 0 | 0 | 0 | 0 | 0
2018-01-07 19:00 | 0 | 0 | 0 | 0 | 0
2018-01-07 20:00 | 0 | 0 | 0 | 0 | 0
2018-01-07 21:00 | 0 | 0 | 0 | 0 | 0
2018-01-07 22:00 | 0 | 0 | 0 | 0 | 0
2018-01-07 23:00 | 0 | 0 | 0 | 0 | 0
2018-01-08 | 0 | 0 | 0 | 0 | 0
2018-01-08 01:00 | 0 | 0 | 0 | 0 | 0
2018-01-08 02:00 | 0 | 0 | 0 | 0 | 0
2018-01-08 03:00 | 0 | 0 | 0 | 0 | 0
2018-01-08 04:00 | 0 | 0 | 0 | 0 | 0
2018-01-08 05:00 | 0 | 0 | 0 | 0 | 0
2018-01-08 06:00 | 0 | 0 | 0 | 0 | 0
2018-01-08 07:00 | 0 | 0 | 0 | 0 | 0
2018-01-08 08:00 | 0 | 0 | 0 | 0 | 0
2018-01-08 09:00 | 0 | 0 | 0 | 0 | 0
2018-01-08 10:00 | 0 | 0 | 0 | 0 | 0
2018-01-08 11:00 | 0 | 0 | 0 | 0 | 0
2018-01-08 12:00 | 0 | 0 | 0 | 0 | 0
2018-01-08 13:00 | 0 | 0 | 0 | 0 | 0
2018-01-08 14:00 | 0 | 0 | 0 | 0 | 0
2018-01-08 15:00 | 0 | 0 | 0 | 0 | 0
2018-01-08 16:00 | 0 | 0 | 0 | 0 | 0
2018-01-08 17:00 | 0 | 0 | 0 | 0 | 0
2018-01-08 18:00 | 0 | 0 | 0 | 0 | 0
2018-01-08 19:00 | 0 | 0 | 0 | 0 | 0
2018-01-08 20:00 | 0 | 0 | 0 | 0 | 0
2018-01-08 21:00 | 0 | 0 | 0 | 0 | 0
2018-01-08 22:00 | 0 | 0 | 0 | 0 | 0
2018-01-08 23:00 | 0 | 0 | 0 | 0 | 0
2018-01-09 | 0 | 0 | 0 | 0 | 0
2018-01-09 01:00 | 0 | 0 | 0 | 0 | 0
2018-01-09 02:00 | 0 | 0 | 0 | 0 | 0
2018-01-09 03:00 | 0 | 0 | 0 | 0 | 0
2018-01-09 04:00 | 0 | 0 | 0 | 0 | 0
2018-01-09 05:00 | 0 | 0 | 0 | 0 | 0
2018-01-09 06:00 | 0 | 0 | 0 | 0 | 0
2018-01-09 07:00 | 0 | 0 | 0 | 0 | 0
2018-01-09 08:00 | 0 | 0 | 0 | 0 | 0
2018-01-09 09:00 | 0 | 0 | 0 | 0 | 0
2018-01-09 10:00 | 0 | 0 | 0 | 0 | 0
2018-01-09 11:00 | 0 | 0 | 0 | 0 | 0
2018-01-09 12:00 | 0 | 0 | 0 | 0 | 0
2018-01-09 13:00 | 0 | 0 | 0 | 0 | 0
2018-01-09 14:00 | 0 | 0 | 0 | 0 | 0
2018-01-09 15:00 | 0 | 0 | 0 | 0 | 0
2018-01-09 16:00 | 0 | 0 | 0 | 0 | 0
2018-01-09 17:00 | 0 | 0 | 0 | 0 | 0
2018-01-09 18:00 | 0 | 0 | 0 | 0 | 0
2018-01-09 19:00 | 0 | 0 | 0 | 0 | 0
2018-01-09 20:00 | 0 | 0 | 0 | 0 | 0
2018-01-09 21:00 | 0 | 0 | 0 | 0 | 0
2018-01-09 22:00 | 0 | 0 | 0 | 0 | 0
2018-01-09 23:00 | 0 | 0 | 0 | 0 | 0
2018-01-10 | 0 | 0 | 0 | 0 | 0
2018-01-10 01:00 | 0 | 0 | 0 | 0 | 0
2018-01-10 02:00 | 0 | 0 | 0 | 0 | 0
2018-01-10 03:00 | 0 | 0 | 0 | 0 | 0
2018-01-10 04:00 | 0 | 0 | 0 | 0 | 0
2018-01-10 05:00 | 0 | 0 | 0 | 0 | 0
2018-01-10 06:00 | 0 | 0 | 0 | 0 | 0
2018-01-10 07:00 | 0 | 0 | 0 | 0 | 0
2018-01-10 08:00 | 0 | 0 | 0 | 0 | 0
2018-01-10 09:00 | 0 | 0 | 0 | 0 | 0
2018-01-10 10:00 | 0 | 0 | 0 | 0 | 0
2018-01-10 11:00 | 0 | 0 | 0 | 0 | 0
2018-01-10 12:00 | 0 | 0 | 0 | 0 | 0
2018-01-10 13:00 | 0 | 0 | 0 | 0 | 0
2018-01-10 14:00 | 0 | 0 | 0 | 0 | 0
2018-01-10 15:00 | 0 | 0 | 0 | 0 | 0
2018-01-10 16:00 | 0 | 0 | 0 | 0 | 0
2018-01-10 17:00 | 0 | 0 | 0 | 0 | 0
2018-01-10 18:00 | 0 | 0 | 0 | 0 | 0
2018-01-10 19:00 | 0 | 0 | 0 | 0 | 0
2018-01-10 20:00 | 0 | 0 | 0 | 0 | 0
2018-01-10 21:00 | 0 | 0 | 0 | 0 | 0
2018-01-10 22:00 | 0 | 0 | 0 | 0 | 0
2018-01-10 23:00 | 0 | 0 | 0 | 0 | 0
2018-01-11 | 0 | 0 | 0 | 0 | 0
2018-01-11 01:00 | 0 | 0 | 0 | 0 | 0
2018-01-11 02:00 | 0 | 0 | 0 | 0 | 0
2018-01-11 03:00 | 0 | 0 | 0 | 0 | 0
2018-01-11 04:00 | 0 | 0 | 0 | 0 | 0
2018-01-11 05:00 | 0 | 0 | 0 | 0 | 0
2018-01-11 06:00 | 0 | 0 | 0 | 0 | 0
2018-01-11 07:00 | 0 | 0 | 0 | 0 | 0
2018-01-11 08:00 | 0 | 0 | 0 | 0 | 0
2018-01-11 09:00 | 0 | 0 | 0 | 0 | 0
2018-01-11 10:00 | 0 | 0 | 0 | 0 | 0
2018-01-11 11:00 | 0 | 0 | 0 | 0 | 0
2018-01-11 12:00 | 0 | 0 | 0 | 0 | 0
2018-01-11 13:00 | 0 | 0 | 0 | 0 | 0
2018-01-11 14:00 | 0 | 0 | 0 | 0 | 0
2018-01-11 15:00 | 0 | 0 | 0 | 0 | 0
2018-01-11 16:00 | 0 | 0 | 0 | 0 | 0
2018-01-11 17:00 | 0 | 0 | 0 | 0 | 0
2018-01-11 18:00 | 0 | 0 | 0 | 0 | 0
2018-01-11 19:00 | 0 | 0 | 0 | 0 | 0
2018-01-11 20:00 | 0 | 0 | 0 | 0 | 0
2018-01-11 21:00 | 0 | 0 | 0 | 0 | 0
2018-01-11 22:00 | 0 | 0 | 0 | 0 | 0
2018-01-11 23:00 | 0 | 0 | 0 | 0 | 0
2018-01-12 | 0 | 0 | 0 | 0 | 0
2018-01-12 01:00 | 0 | 0 | 0 | 0 | 0
2018-01-12 02:00 | 0 | 0 | 0 | 0 | 0
2018-01-12 03:00 | 0 | 0 | 0 | 0 | 0
2018-01-12 04:00 | 0 | 0 | 0 | 0 | 0
2018-01-12 05:00 | 0 | 0 | 0 | 0 | 0
2018-01-12 06:00 | 0 | 0 | 0 | 0 | 0
2018-01-12 07:00 | 0 | 0 | 0 | 0 | 0
2018-01-12 08:00 | 0 | 0 | 0 | 0 | 0
2018-01-12 09:00 | 0 | 0 | 0 | 0 | 0
2018-01-12 10:00 | 0 | 0 | 0 | 0 | 0
2018-01-12 11:00 | 0 | 0 | 0 | 0 | 0
2018-01-12 12:00 | 0 | 0 | 0 | 0 | 0
2018-01-12 13:00 | 0 | 0 | 0 | 0 | 0
2018-01-12 14:00 | 0 | 0 | 0 | 0 | 0
2018-01-12 15:00 | 0 | 0 | 0 | 0 | 0
2018-01-12 16:00 | 0 | 0 | 0 | 0 | 0
2018-01-12 17:00 | 0 | 0 | 0 | 0 | 0
2018-01-12 18:00 | 0 | 0 | 0 | 0 | 0
2018-01-12 19:00 | 0 | 0 | 0 | 0 | 0
2018-01-12 20:00 | 0 | 0 | 0 | 0 | 0
2018-01-12 21:00 | 0 | 0 | 0 | 0 | 0
2018-01-12 22:00 | 0 | 0 | 0 | 0 | 0
2018-01-12 23:00 | 0 | 0 | 0 | 0 | 0
2018-01-13 | 0 | 0 | 0 | 0 | 0
2018-01-13 01:00 | 0 | 0 | 0 | 0 | 0
2018-01-13 02:00 | 0 | 0 | 0 | 0 | 0
2018-01-13 03:00 | 0 | 0 | 0 | 0 | 0
2018-01-13 04:00 | 0 | 0 | 0 | 0 | 0
2018-01-13 05:00 | 0 | 0 | 0 | 0 | 0
2018-01-13 06:00 | 0 | 0 | 0 | 0 | 0
2018-01-13 07:00 | 0 | 0 | 0 | 0 | 0
2018-01-13 08:00 | 0 | 0 | 0 | 0 | 0
2018-01-13 09:00 | 0 | 0 | 0 | 0 | 0
2018-01-13 10:00 | 0 | 0 | 0 | 0 | 0
2018-01-13 11:00 | 0 | 0 | 0 | 0 | 0
2018-01-13 12:00 | 0 | 0 | 0 | 0 | 0
2018-01-13 13:00 | 0 | 0 | 0 | 0 | 0
2018-01-13 14:00 | 0 | 0 | 0 | 0 | 0
2018-01-13 15:00 | 0 | 0 | 0 | 0 | 0
2018-01-13 16:00 | 0 | 0 | 0 | 0 | 0
2018-01-13 17:00 | 0 | 0 | 0 | 0 | 0
2018-01-13 18:00 | 0 | 0 | 0 | 0 | 0
2018-01-13 19:00 | 0 | 0 | 0 | 0 | 0
2018-01-13 20:00 | 0 | 0 | 0 | 0 | 0
2018-01-13 21:00 | 0 | 0 | 0 | 0 | 0
2018-01-13 22:00 | 0 | 0 | 0 | 0 | 0
2018-01-13 23:00 | 0 | 0 | 0 | 0 | 0
2018-01-14 | 0 | 0 | 0 | 0 | 0
2018-01-14 01:00 | 0 | 0 | 0 | 0 | 0
2018-01-14 02:00 | 0 | 0 | 0 | 0 | 0
2018-01-14 03:00 | 0 | 0 | 0 | 0 | 0
2018-01-14 04:00 | 0 | 0 | 0 | 0 | 0
2018-01-14 05:00 | 0 | 0 | 0 | 0 | 0
2018-01-14 06:00 | 0 | 0 | 0 | 0 | 0
2018-01-14 07:00 | 0 | 0 | 0 | 0 | 0
2018-01-14 08:00 | 0 | 0 | 0 | 0 | 0
2018-01-14 09:00 | 0 | 0 | 0 | 0 | 0
2018-01-14 10:00 | 0 | 0 | 0 | 0 | 0
2018-01-14 11:00 | 0 | 0 | 0 | 0 | 0
2018-01-14 12:00 | 0 | 0 | 0 | 0 | 0
2018-01-14 13:00 | 0 | 0 | 0 | 0 | 0
2018-01-14 14:00 | 0 | 0 | 0 | 0 | 0
2018-01-14 15:00 | 0 | 0 | 0 | 0 | 0
2018-01-14 16:00 | 0 | 0 | 0 | 0 | 0
2018-01-14 17:00 | 0 | 0 | 0 | 0 | 0
2018-01-14 18:00 | 0 | 0 | 0 | 0 | 0
2018-01-14 19:00 | 0 | 0 | 0 | 0 | 0
2018-01-14 20:00 | 0 | 0 | 0 | 0 | 0
2018-01-14 21:00 | 0 | 0 | 0 | 0 | 0
2018-01-14 22:00 | 0 | 0 | 0 | 0 | 0
2018-01-14 23:00 | 0 | 0 | 0 | 0 | 0
2018-01-15 | 0 | 0 | 0 | 0 | 0
2018-01-15 01:00 | 0 | 0 | 0 | 0 | 0
2018-01-15 02:00 | 0 | 0 | 0 | 0 | 0
2018-01-15 03:00 | 0 | 0 | 0 | 0 | 0
2018-01-15 04:00 | 0 | 0 | 0 | 0 | 0
2018-01-15 05:00 | 0 | 0 | 0 | 0 | 0
2018-01-15 06:00 | 0 | 0 | 0 | 0 | 0
2018-01-15 07:00 | 0 | 0 | 0 | 0 | 0
2018-01-15 08:00 | 0 | 0 | 0 | 0 | 0
2018-01-15 09:00 | 0 | 0 | 0 | 0 | 0
2018-01-15 10:00 | 0 | 0 | 0 | 0 | 0
2018-01-15 11:00 | 0 | 0 | 0 | 0 | 0
2018-01-15 12:00 | 0 | 0 | 0 | 0 | 0
2018-01-15 13:00 | 0 | 0 | 0 | 0 | 0
2018-01-15 14:00 | 0 | 0 | 0 | 0 | 0
2018-01-15 15:00 | 0 | 0 | 0 | 0 | 0
2018-01-15 16:00 | 0 | 0 | 0 | 0 | 0
2018-01-15 17:00 | 0 | 0 | 0 | 0 | 0
2018-01-15 18:00 | 0 | 0 | 0 | 0 | 0
2018-01-15 19:00 | 0 | 0 | 0 | 0 | 0
2018-01-15 20:00 | 0 | 0 | 0 | 0 | 0
2018-01-15 21:00 | 0 | 0 | 0 | 0 | 0
2018-01-15 22:00 | 0 | 0 | 0 | 0 | 0
2018-01-15 23:00 | 0 | 0 | 0 | 0 | 0
2018-01-16 | 0 | 0 | 0 | 0 | 0
2018-01-16 01:00 | 0 | 0 | 0 | 0 | 0
2018-01-16 02:00 | 0 | 0 | 0 | 0 | 0
2018-01-16 03:00 | 0 | 0 | 0 | 0 | 0
2018-01-16 04:00 | 0 | 0 | 0 | 0 | 0
2018-01-16 05:00 | 0 | 0 | 0 | 0 | 0
2018-01-16 06:00 | 0 | 0 | 0 | 0 | 0
2018-01-16 07:00 | 0 | 0 | 0 | 0 | 0
2018-01-16 08:00 | 0 | 0 | 0 | 0 | 0
2018-01-16 09:00 | 0 | 0 | 0 | 0 | 0
2018-01-16 10:00 | 0 | 0 | 0 | 0 | 0
2018-01-16 11:00 | 0 | 0 | 0 | 0 | 0
2018-01-16 12:00 | 0 | 0 | 0 | 0 | 0
2018-01-16 13:00 | 0 | 0 | 0 | 0 | 0
2018-01-16 14:00 | 0 | 0 | 0 | 0 | 0
2018-01-16 15:00 | 0 | 0 | 0 | 0 | 0
2018-01-16 16:00 | 0 | 0 | 0 | 0 | 0
2018-01-16 17:00 | 0 | 0 | 0 | 0 | 0
2018-01-16 18:00 | 0 | 0 | 0 | 0 | 0
2018-01-16 19:00 | 0 | 0 | 0 | 0 | 0
2018-01-16 20:00 | 0 | 0 | 0 | 0 | 0
2018-01-16 21:00 | 0 | 0 | 0 | 0 | 0
2018-01-16 22:00 | 0 | 0 | 0 | 0 | 0
2018-01-16 23:00 | 0 | 0 | 0 | 0 | 0
2018-01-17 | 0 | 0 | 0 | 0 | 0
2018-01-17 01:00 | 0 | 0 | 0 | 0 | 0
2018-01-17 02:00 | 0 | 0 | 0 | 0 | 0
2018-01-17 03:00 | 0 | 0 | 0 | 0 | 0
2018-01-17 04:00 | 0 | 0 | 0 | 0 | 0
2018-01-17 05:00 | 0 | 0 | 0 | 0 | 0
2018-01-17 06:00 | 0 | 0 | 0 | 0 | 0
2018-01-17 07:00 | 0 | 0 | 0 | 0 | 0
2018-01-17 08:00 | 0 | 0 | 0 | 0 | 0
2018-01-17 09:00 | 0 | 0 | 0 | 0 | 0
2018-01-17 10:00 | 0 | 0 | 0 | 0 | 0
2018-01-17 11:00 | 0 | 0 | 0 | 0 | 0
2018-01-17 12:00 | 0 | 0 | 0 | 0 | 0
2018-01-17 13:00 | 0 | 0 | 0 | 0 | 0
2018-01-17 14:00 | 0 | 0 | 0 | 0 | 0
2018-01-17 15:00 | 0 | 0 | 0 | 0 | 0
2018-01-17 16:00 | 0 | 0 | 0 | 0 | 0
2018-01-17 17:00 | 0 | 0 | 0 | 0 | 0
2018-01-17 18:00 | 0 | 0 | 0 | 0 | 0
2018-01-17 19:00 | 0 | 0 | 0 | 0 | 0
2018-01-17 20:00 | 0 | 0 | 0 | 0 | 0
2018-01-17 21:00 | 0 | 0 | 0 | 0 | 0
2018-01-17 22:00 | 0 | 0 | 0 | 0 | 0
2018-01-17 23:00 | 0 | 0 | 0 | 0 | 0
2018-01-18 | 0 | 0 | 0 | 0 | 0
2018-01-18 01:00 | 0 | 0 | 0 | 0 | 0
2018-01-18 02:00 | 0 | 0 | 0 | 0 | 0
2018-01-18 03:00 | 0 | 0 | 0 | 0 | 0
2018-01-18 04:00 | 0 | 0 | 0 | 0 | 0
2018-01-18 05:00 | 0 | 0 | 0 | 0 | 0
2018-01-18 06:00 | 0 | 0 | 0 | 0 | 0
2018-01-18 07:00 | 0 | 0 | 0 | 0 | 0
2018-01-18 08:00 | 0 | 0 | 0 | 0 | 0
2018-01-18 09:00 | 0 | 0 | 0 | 0 | 0
2018-01-18 10:00 | 0 | 0 | 0 | 0 | 0
2018-01-18 11:00 | 0 | 0 | 0 | 0 | 0
2018-01-18 12:00 | 0 | 0 | 0 | 0 | 0
2018-01-18 13:00 | 0 | 0 | 0 | 0 | 0
2018-01-18 14:00 | 0 | 0 | 0 | 0 | 0
2018-01-18 15:00 | 0 | 0 | 0 | 0 | 0
2018-01-18 16:00 | 0 | 0 | 0 | 0 | 0
2018-01-18 17:00 | 0 | 0 | 0 | 0 | 0
2018-01-18 18:00 | 0 | 0 | 0 | 0 | 0
2018-01-18 19:00 | 0 | 0 | 0 | 0 | 0
2018-01-18 20:00 | 0 | 0 | 0 | 0 | 0
2018-01-18 21:00 | 0 | 0 | 0 | 0 | 0
2018-01-18 22:00 | 0 | 0 | 0 | 0 | 0
2018-01-18 23:00 | 0 | 0 | 0 | 0 | 0
2018-01-19 | 0 | 0 | 0 | 0 | 0
2018-01-19 01:00 | 0 | 0 | 0 | 0 | 0
2018-01-19 02:00 | 0 | 0 | 0 | 0 | 0
2018-01-19 03:00 | 0 | 0 | 0 | 0 | 0
2018-01-19 04:00 | 0 | 0 | 0 | 0 | 0
2018-01-19 05:00 | 0 | 0 | 0 | 0 | 0
2018-01-19 06:00 | 0 | 0 | 0 | 0 | 0
2018-01-19 07:00 | 0 | 0 | 0 | 0 | 0
2018-01-19 08:00 | 0 | 0 | 0 | 0 | 0
2018-01-19 09:00 | 0 | 0 | 0 | 0 | 0
2018-01-19 10:00 | 0 | 0 | 0 | 0 | 0
2018-01-19 11:00 | 0 | 0 | 0 | 0 | 0
2018-01-19 12:00 | 0 | 0 | 0 | 0 | 0
2018-01-19 13:00 | 0 | 0 | 0 | 0 | 0
2018-01-19 14:00 | 0 | 0 | 0 | 0 | 0
2018-01-19 15:00 | 0 | 0 | 0 | 0 | 0
2018-01-19 16:00 | 0 | 0 | 0 | 0 | 0
2018-01-19 17:00 | 0 | 0 | 0 | 0 | 0
2018-01-19 18:00 | 0 | 0 | 0 | 0 | 0
2018-01-19 19:00 | 0 | 0 | 0 | 0 | 0
2018-01-19 20:00 | 0 | 0 | 0 | 0 | 0
2018-01-19 21:00 | 0 | 0 | 0 | 0 | 0
2018-01-19 22:00 | 0 | 0 | 0 | 0 | 0
2018-01-19 23:00 | 0 | 0 | 0 | 0 | 0
2018-01-20 | 0 | 0 | 0 | 0 | 0
2018-01-20 01:00 | 0 | 0 | 0 | 0 | 0
2018-01-20 02:00 | 0 | 0 | 0 | 0 | 0
2018-01-20 03:00 | 0 | 0 | 0 | 0 | 0
2018-01-20 04:00 | 0 | 0 | 0 | 0 | 0
2018-01-20 05:00 | 0 | 0 | 0 | 0 | 0
2018-01-20 06:00 | 0 | 0 | 0 | 0 | 0
2018-01-20 07:00 | 0 | 0 | 0 | 0 | 0
2018-01-20 08:00 | 0 | 0 | 0 | 0 | 0
2018-01-20 09:00 | 0 | 0 | 0 | 0 | 0
2018-01-20 10:00 | 0 | 0 | 0 | 0 | 0
2018-01-20 11:00 | 0 | 0 | 0 | 0 | 0
2018-01-20 12:00 | 0 | 0 | 0 | 0 | 0
2018-01-20 13:00 | 0 | 0 | 0 | 0 | 0
2018-01-20 14:00 | 0 | 0 | 0 | 0 | 0
2018-01-20 15:00 | 0 | 0 | 0 | 0 | 0
2018-01-20 16:00 | 0 | 0 | 0 | 0 | 0
2018-01-20 17:00 | 0 | 0 | 0 | 0 | 0
2018-01-20 18:00 | 0 | 0 | 0 | 0 | 0
2018-01-20 19:00 | 0 | 0 | 0 | 0 | 0
2018-01-20 20:00 | 0 | 0 | 0 | 0 | 0
2018-01-20 21:00 | 0 | 0 | 0 | 0 | 0
2018-01-20 22:00 | 0 | 0 | 0 | 0 | 0
2018-01-20 23:00 | 0 | 0 | 0 | 0 | 0
2018-01-21 | 0 | 0 | 0 | 0 | 0
2018-01-21 01:00 | 0 | 0 | 0 | 0 | 0
2018-01-21 02:00 | 0 | 0 | 0 | 0 | 0
2018-01-21 03:00 | 0 | 0 | 0 | 0 | 0
2018-01-21 04:00 | 0 | 0 | 0 | 0 | 0
2018-01-21 05:00 | 0 | 0 | 0 | 0 | 0
2018-01-21 06:00 | 0 | 0 | 0 | 0 | 0
2018-01-21 07:00 | 0 | 0 | 0 | 0 | 0
2018-01-21 08:00 | 0 | 0 | 0 | 0 | 0
2018-01-21 09:00 | 0 | 0 | 0 | 0 | 0
2018-01-21 10:00 | 0 | 0 | 0 | 0 | 0
2018-01-21 11:00 | 0 | 0 | 0 | 0 | 0
2018-01-21 12:00 | 0 | 0 | 0 | 0 | 0
2018-01-21 13:00 | 0 | 0 | 0 | 0 | 0
2018-01-21 14:00 | 0 | 0 | 0 | 0 | 0
2018-01-21 15:00 | 0 | 0 | 0 | 0 | 0
2018-01-21 16:00 | 0 | 0 | 0 | 0 | 0
2018-01-21 17:00 | 0 | 0 | 0 | 0 | 0
2018-01-21 18:00 | 0 | 0 | 0 | 0 | 0
2018-01-21 19:00 | 0 | 0 | 0 | 0 | 0
2018-01-21 20:00 | 0 | 0 | 0 | 0 | 0
2018-01-21 21:00 | 0 | 0 | 0 | 0 | 0
2018-01-21 22:00 | 0 | 0 | 0 | 0 | 0
2018-01-21 23:00 | 0 | 0 | 0 | 0 | 0
2018-01-22 | 0 | 0 | 0 | 0 | 0
2018-01-22 01:00 | 0 | 0 | 0 | 0 | 0
2018-01-22 02:00 | 0 | 0 | 0 | 0 | 0
2018-01-22 03:00 | 0 | 0 | 0 | 0 | 0
2018-01-22 04:00 | 0 | 0 | 0 | 0 | 0
2018-01-22 05:00 | 0 | 0 | 0 | 0 | 0
2018-01-22 06:00 | 0 | 0 | 0 | 0 | 0
2018-01-22 07:00 | 0 | 0 | 0 | 0 | 0
2018-01-22 08:00 | 0 | 0 | 0 | 0 | 0
2018-01-22 09:00 | 0 | 0 | 0 | 0 | 0
2018-01-22 10:00 | 0 | 0 | 0 | 0 | 0
2018-01-22 11:00 | 0 | 0 | 0 | 0 | 0
2018-01-22 12:00 | 0 | 0 | 0 | 0 | 0
2018-01-22 13:00 | 0 | 0 | 0 | 0 | 0
2018-01-22 14:00 | 0 | 0 | 0 | 0 | 0
2018-01-22 15:00 | 0 | 0 | 0 | 0 | 0
2018-01-22 16:00 | 0 | 0 | 0 | 0 | 0
2018-01-22 17:00 | 0 | 0 | 0 | 0 | 0
2018-01-22 18:00 | 0 | 0 | 0 | 0 | 0
2018-01-22 19:00 | 0 | 0 | 0 | 0 | 0
2018-01-22 20:00 | 0 | 0 | 0 | 0 | 0
2018-01-22 21:00 | 0 | 0 | 0 | 0 | 0
2018-01-22 22:00 | 0 | 0 | 0 | 0 | 0
2018-01-22 23:00 | 0 | 0 | 0 | 0 | 0
2018-01-23 | 0 | 0 | 0 | 0 | 0
2018-01-23 01:00 | 0 | 0 | 0 | 0 | 0
2018-01-23 02:00 | 0 | 0 | 0 | 0 | 0
2018-01-23 03:00 | 0 | 0 | 0 | 0 | 0
2018-01-23 04:00 | 0 | 0 | 0 | 0 | 0
2018-01-23 05:00 | 0 | 0 | 0 | 0 | 0
2018-01-23 06:00 | 0 | 0 | 0 | 0 | 0
2018-01-23 07:00 | 0 | 0 | 0 | 0 | 0
2018-01-23 08:00 | 0 | 0 | 0 | 0 | 0
2018-01-23 09:00 | 0 | 0 | 0 | 0 | 0
2018-01-23 10:00 | 0 | 0 | 0 | 0 | 0
2018-01-23 11:00 | 0 | 0 | 0 | 0 | 0
2018-01-23 12:00 | 0 | 0 | 0 | 0 | 0
2018-01-23 13:00 | 0 | 0 | 0 | 0 | 0
2018-01-23 14:00 | 0 | 0 | 0 | 0 | 0
2018-01-23 15:00 | 0 | 0 | 0 | 0 | 0
2018-01-23 16:00 | 0 | 0 | 0 | 0 | 0
2018-01-23 17:00 | 0 | 0 | 0 | 0 | 0
2018-01-23 18:00 | 0 | 0 | 0 | 0 | 0
2018-01-23 19:00 | 0 | 0 | 0 | 0 | 0
2018-01-23 20:00 | 0 | 0 | 0 | 0 | 0
2018-01-23 21:00 | 0 | 0 | 0 | 0 | 0
2018-01-23 22:00 | 0 | 0 | 0 | 0 | 0
2018-01-23 23:00 | 0 | 0 | 0 | 0 | 0
2018-01-24 | 0 | 0 | 0 | 0 | 0
2018-01-24 01:00 | 0 | 0 | 0 | 0 | 0
2018-01-24 02:00 | 0 | 0 | 0 | 0 | 0
2018-01-24 03:00 | 0 | 0 | 0 | 0 | 0
2018-01-24 04:00 | 0 | 0 | 0 | 0 | 0
2018-01-24 05:00 | 0 | 0 | 0 | 0 | 0
2018-01-24 06:00 | 0 | 0 | 0 | 0 | 0
2018-01-24 07:00 | 0 | 0 | 0 | 0 | 0
2018-01-24 08:00 | 0 | 0 | 0 | 0 | 0
2018-01-24 09:00 | 0 | 0 | 0 | 0 | 0
2018-01-24 10:00 | 0 | 0 | 0 | 0 | 0
2018-01-24 11:00 | 0 | 0 | 0 | 0 | 0
2018-01-24 12:00 | 0 | 0 | 0 | 0 | 0
2018-01-24 13:00 | 0 | 0 | 0 | 0 | 0
2018-01-24 14:00 | 0 | 0 | 0 | 0 | 0
2018-01-24 15:00 | 0 | 0 | 0 | 0 | 0
2018-01-24 16:00 | 0 | 0 | 0 | 0 | 0
2018-01-24 17:00 | 0 | 0 | 0 | 0 | 0
2018-01-24 18:00 | 0 | 0 | 0 | 0 | 0
2018-01-24 19:00 | 0 | 0 | 0 | 0 | 0
2018-01-24 20:00 | 0 | 0 | 0 | 0 | 0
2018-01-24 21:00 | 0 | 0 | 0 | 0 | 0
2018-01-24 22:00 | 0 | 0 | 0 | 0 | 0
2018-01-24 23:00 | 0 | 0 | 0 | 0 | 0
2018-01-25 | 0 | 0 | 0 | 0 | 0
2018-01-25 01:00 | 0 | 0 | 0 | 0 | 0
2018-01-25 02:00 | 0 | 0 | 0 | 0 | 0
2018-01-25 03:00 | 0 | 0 | 0 | 0 | 0
2018-01-25 04:00 | 0 | 0 | 0 | 0 | 0
2018-01-25 05:00 | 0 | 0 | 0 | 0 | 0
2018-01-25 06:00 | 0 | 0 | 0 | 0 | 0
2018-01-25 07:00 | 0 | 0 | 0 | 0 | 0
2018-01-25 08:00 | 0 | 0 | 0 | 0 | 0
2018-01-25 09:00 | 0 | 0 | 0 | 0 | 0
2018-01-25 10:00 | 0 | 0 | 0 | 0 | 0
2018-01-25 11:00 | 0 | 0 | 0 | 0 | 0
2018-01-25 12:00 | 0 | 0 | 0 | 0 | 0
2018-01-25 13:00 | 0 | 0 | 0 | 0 | 0
2018-01-25 14:00 | 0 | 0 | 0 | 0 | 0
2018-01-25 15:00 | 0 | 0 | 0 | 0 | 0
2018-01-25 16:00 | 0 | 0 | 0 | 0 | 0
2018-01-25 17:00 | 0 | 0 | 0 | 0 | 0
2018-01-25 18:00 | 0 | 0 | 0 | 0 | 0
2018-01-25 19:00 | 0 | 0 | 0 | 0 | 0
2018-01-25 20:00 | 0 | 0 | 0 | 0 | 0
2018-01-25 21:00 | 0 | 0 | 0 | 0 | 0
2018-01-25 22:00 | 0 | 0 | 0 | 0 | 0
2018-01-25 23:00 | 0 | 0 | 0 | 0 | 0
2018-01-26 | 0 | 0 | 0 | 0 | 0
2018-01-26 01:00 | 0 | 0 | 0 | 0 | 0
2018-01-26 02:00 | 0 | 0 | 0 | 0 | 0
2018-01-26 03:00 | 0 | 0 | 0 | 0 | 0
2018-01-26 04:00 | 0 | 0 | 0 | 0 | 0
2018-01-26 05:00 | 0 | 0 | 0 | 0 | 0
2018-01-26 06:00 | 0 | 0 | 0 | 0 | 0
2018-01-26 07:00 | 0 | 0 | 0 | 0 | 0
2018-01-26 08:00 | 0 | 0 | 0 | 0 | 0
2018-01-26 09:00 | 0 | 0 | 0 | 0 | 0
2018-01-26 10:00 | 0 | 0 | 0 | 0 | 0
2018-01-26 11:00 | 0 | 0 | 0 | 0 | 0
2018-01-26 12:00 | 0 | 0 | 0 | 0 | 0
2018-01-26 13:00 | 0 | 0 | 0 | 0 | 0
2018-01-26 14:00 | 0 | 0 | 0 | 0 | 0
2018-01-26 15:00 | 0 | 0 | 0 | 0 | 0
2018-01-26 16:00 | 0 | 0 | 0 | 0 | 0
2018-01-26 17:00 | 0 | 0 | 0 | 0 | 0
2018-01-26 18:00 | 0 | 0 | 0 | 0 | 0
2018-01-26 19:00 | 0 | 0 | 0 | 0 | 0
2018-01-26 20:00 | 0 | 0 | 0 | 0 | 0
2018-01-26 21:00 | 0 | 0 | 0 | 0 | 0
2018-01-26 22:00 | 0 | 0 | 0 | 0 | 0
2018-01-26 23:00 | 0 | 0 | 0 | 0 | 0
2018-01-27 | 0 | 0 | 0 | 0 | 0
2018-01-27 01:00 | 0 | 0 | 0 | 0 | 0
2018-01-27 02:00 | 0 | 0 | 0 | 0 | 0
2018-01-27 03:00 | 0 | 0 | 0 | 0 | 0
2018-01-27 04:00 | 0 | 0 | 0 | 0 | 0
2018-01-27 05:00 | 0 | 0 | 0 | 0 | 0
2018-01-27 06:00 | 0 | 0 | 0 | 0 | 0
2018-01-27 07:00 | 0 | 0 | 0 | 0 | 0
2018-01-27 08:00 | 0 | 0 | 0 | 0 | 0
2018-01-27 09:00 | 0 | 0 | 0 | 0 | 0
2018-01-27 10:00 | 0 | 0 | 0 | 0 | 0
2018-01-27 11:00 | 0 | 0 | 0 | 0 | 0
2018-01-27 12:00 | 0 | 0 | 0 | 0 | 0
2018-01-27 13:00 | 0 | 0 | 0 | 0 | 0
2018-01-27 14:00 | 0 | 0 | 0 | 0 | 0
2018-01-27 15:00 | 0 | 0 | 0 | 0 | 0
2018-01-27 16:00 | 0 | 0 | 0 | 0 | 0
2018-01-27 17:00 | 0 | 0 | 0 | 0 | 0
2018-01-27 18:00 | 0 | 0 | 0 | 0 | 0
2018-01-27 19:00 | 0 | 0 | 0 | 0 | 0
2018-01-27 20:00 | 0 | 0 | 0 | 0 | 0
2018-01-27 21:00 | 0 | 0 | 0 | 0 | 0
2018-01-27 22:00 | 0 | 0 | 0 | 0 | 0
2018-01-27 23:00 | 0 | 0 | 0 | 0 | 0
2018-01-28 | 0 | 0 | 0 | 0 | 0
2018-01-28 01:00 | 0 | 0 | 0 | 0 | 0
2018-01-28 02:00 | 0 | 0 | 0 | 0 | 0
2018-01-28 03:00 | 0 | 0 | 0 | 0 | 0
2018-01-28 04:00 | 0 | 0 | 0 | 0 | 0
2018-01-28 05:00 | 0 | 0 | 0 | 0 | 0
2018-01-28 06:00 | 0 | 0 | 0 | 0 | 0
2018-01-28 07:00 | 0 | 0 | 0 | 0 | 0
2018-01-28 08:00 | 0 | 0 | 0 | 0 | 0
2018-01-28 09:00 | 0 | 0 | 0 | 0 | 0
2018-01-28 10:00 | 0 | 0 | 0 | 0 | 0
2018-01-28 11:00 | 0 | 0 | 0 | 0 | 0
2018-01-28 12:00 | 0 | 0 | 0 | 0 | 0
2018-01-28 13:00 | 0 | 0 | 0 | 0 | 0
2018-01-28 14:00 | 0 | 0 | 0 | 0 | 0
2018-01-28 15:00 | 0 | 0 | 0 | 0 | 0
2018-01-28 16:00 | 0 | 0 | 0 | 0 | 0
2018-01-28 17:00 | 0 | 0 | 0 | 0 | 0
2018-01-28 18:00 | 0 | 0 | 0 | 0 | 0
2018-01-28 19:00 | 0 | 0 | 0 | 0 | 0
2018-01-28 20:00 | 0 | 0 | 0 | 0 | 0
2018-01-28 21:00 | 0 | 0 | 0 | 0 | 0
2018-01-28 22:00 | 0 | 0 | 0 | 0 | 0
2018-01-28 23:00 | 0 | 0 | 0 | 0 | 0
2018-01-29 | 0 | 0 | 0 | 0 | 0

## load_Ir_prof
| Load@House 3 | Load@House 2 | Load@House 1 | Load@House 4 | Load@House 5
2018-01-01 01:00 | 0 | 0 | 0 | 0 | 0
2018-01-01 02:00 | 0 | 0 | 0 | 0 | 0
2018-01-01 03:00 | 0 | 0 | 0 | 0 | 0
2018-01-01 04:00 | 0 | 0 | 0 | 0 | 0
2018-01-01 05:00 | 0 | 0 | 0 | 0 | 0
2018-01-01 06:00 | 0 | 0 | 0 | 0 | 0
2018-01-01 07:00 | 0 | 0 | 0 | 0 | 0
2018-01-01 08:00 | 0 | 0 | 0 | 0 | 0
2018-01-01 09:00 | 0 | 0 | 0 | 0 | 0
2018-01-01 10:00 | 0 | 0 | 0 | 0 | 0
2018-01-01 11:00 | 0 | 0 | 0 | 0 | 0
2018-01-01 12:00 | 0 | 0 | 0 | 0 | 0
2018-01-01 13:00 | 0 | 0 | 0 | 0 | 0
2018-01-01 14:00 | 0 | 0 | 0 | 0 | 0
2018-01-01 15:00 | 0 | 0 | 0 | 0 | 0
2018-01-01 16:00 | 0 | 0 | 0 | 0 | 0
2018-01-01 17:00 | 0 | 0 | 0 | 0 | 0
2018-01-01 18:00 | 0 | 0 | 0 | 0 | 0
2018-01-01 19:00 | 0 | 0 | 0 | 0 | 0
2018-01-01 20:00 | 0 | 0 | 0 | 0 | 0
2018-01-01 21:00 | 0 | 0 | 0 | 0 | 0
2018-01-01 22:00 | 0 | 0 | 0 | 0 | 0
2018-01-01 23:00 | 0 | 0 | 0 | 0 | 0
2018-01-02 | 0 | 0 | 0 | 0 | 0
2018-01-02 01:00 | 0 | 0 | 0 | 0 | 0
2018-01-02 02:00 | 0 | 0 | 0 | 0 | 0
2018-01-02 03:00 | 0 | 0 | 0 | 0 | 0
2018-01-02 04:00 | 0 | 0 | 0 | 0 | 0
2018-01-02 05:00 | 0 | 0 | 0 | 0 | 0
2018-01-02 06:00 | 0 | 0 | 0 | 0 | 0
2018-01-02 07:00 | 0 | 0 | 0 | 0 | 0
2018-01-02 08:00 | 0 | 0 | 0 | 0 | 0
2018-01-02 09:00 | 0 | 0 | 0 | 0 | 0
2018-01-02 10:00 | 0 | 0 | 0 | 0 | 0
2018-01-02 11:00 | 0 | 0 | 0 | 0 | 0
2018-01-02 12:00 | 0 | 0 | 0 | 0 | 0
2018-01-02 13:00 | 0 | 0 | 0 | 0 | 0
2018-01-02 14:00 | 0 | 0 | 0 | 0 | 0
2018-01-02 15:00 | 0 | 0 | 0 | 0 | 0
2018-01-02 16:00 | 0 | 0 | 0 | 0 | 0
2018-01-02 17:00 | 0 | 0 | 0 | 0 | 0
2018-01-02 18:00 | 0 | 0 | 0 | 0 | 0
2018-01-02 19:00 | 0 | 0 | 0 | 0 | 0
2018-01-02 20:00 | 0 | 0 | 0 | 0 | 0
2018-01-02 21:00 | 0 | 0 | 0 | 0 | 0
2018-01-02 22:00 | 0 | 0 | 0 | 0 | 0
2018-01-02 23:00 | 0 | 0 | 0 | 0 | 0
2018-01-03 | 0 | 0 | 0 | 0 | 0
2018-01-03 01:00 | 0 | 0 | 0 | 0 | 0
2018-01-03 02:00 | 0 | 0 | 0 | 0 | 0
2018-01-03 03:00 | 0 | 0 | 0 | 0 | 0
2018-01-03 04:00 | 0 | 0 | 0 | 0 | 0
2018-01-03 05:00 | 0 | 0 | 0 | 0 | 0
2018-01-03 06:00 | 0 | 0 | 0 | 0 | 0
2018-01-03 07:00 | 0 | 0 | 0 | 0 | 0
2018-01-03 08:00 | 0 | 0 | 0 | 0 | 0
2018-01-03 09:00 | 0 | 0 | 0 | 0 | 0
2018-01-03 10:00 | 0 | 0 | 0 | 0 | 0
2018-01-03 11:00 | 0 | 0 | 0 | 0 | 0
2018-01-03 12:00 | 0 | 0 | 0 | 0 | 0
2018-01-03 13:00 | 0 | 0 | 0 | 0 | 0
2018-01-03 14:00 | 0 | 0 | 0 | 0 | 0
2018-01-03 15:00 | 0 | 0 | 0 | 0 | 0
2018-01-03 16:00 | 0 | 0 | 0 | 0 | 0
2018-01-03 17:00 | 0 | 0 | 0 | 0 | 0
2018-01-03 18:00 | 0 | 0 | 0 | 0 | 0
2018-01-03 19:00 | 0 | 0 | 0 | 0 | 0
2018-01-03 20:00 | 0 | 0 | 0 | 0 | 0
2018-01-03 21:00 | 0 | 0 | 0 | 0 | 0
2018-01-03 22:00 | 0 | 0 | 0 | 0 | 0
2018-01-03 23:00 | 0 | 0 | 0 | 0 | 0
2018-01-04 | 0 | 0 | 0 | 0 | 0
2018-01-04 01:00 | 0 | 0 | 0 | 0 | 0
2018-01-04 02:00 | 0 | 0 | 0 | 0 | 0
2018-01-04 03:00 | 0 | 0 | 0 | 0 | 0
2018-01-04 04:00 | 0 | 0 | 0 | 0 | 0
2018-01-04 05:00 | 0 | 0 | 0 | 0 | 0
2018-01-04 06:00 | 0 | 0 | 0 | 0 | 0
2018-01-04 07:00 | 0 | 0 | 0 | 0 | 0
2018-01-04 08:00 | 0 | 0 | 0 | 0 | 0
2018-01-04 09:00 | 0 | 0 | 0 | 0 | 0
2018-01-04 10:00 | 0 | 0 | 0 | 0 | 0
2018-01-04 11:00 | 0 | 0 | 0 | 0 | 0
2018-01-04 12:00 | 0 | 0 | 0 | 0 | 0
2018-01-04 13:00 | 0 | 0 | 0 | 0 | 0
2018-01-04 14:00 | 0 | 0 | 0 | 0 | 0
2018-01-04 15:00 | 0 | 0 | 0 | 0 | 0
2018-01-04 16:00 | 0 | 0 | 0 | 0 | 0
2018-01-04 17:00 | 0 | 0 | 0 | 0 | 0
2018-01-04 18:00 | 0 | 0 | 0 | 0 | 0
2018-01-04 19:00 | 0 | 0 | 0 | 0 | 0
2018-01-04 20:00 | 0 | 0 | 0 | 0 | 0
2018-01-04 21:00 | 0 | 0 | 0 | 0 | 0
2018-01-04 22:00 | 0 | 0 | 0 | 0 | 0
2018-01-04 23:00 | 0 | 0 | 0 | 0 | 0
2018-01-05 | 0 | 0 | 0 | 0 | 0
2018-01-05 01:00 | 0 | 0 | 0 | 0 | 0
2018-01-05 02:00 | 0 | 0 | 0 | 0 | 0
2018-01-05 03:00 | 0 | 0 | 0 | 0 | 0
2018-01-05 04:00 | 0 | 0 | 0 | 0 | 0
2018-01-05 05:00 | 0 | 0 | 0 | 0 | 0
2018-01-05 06:00 | 0 | 0 | 0 | 0 | 0
2018-01-05 07:00 | 0 | 0 | 0 | 0 | 0
2018-01-05 08:00 | 0 | 0 | 0 | 0 | 0
2018-01-05 09:00 | 0 | 0 | 0 | 0 | 0
2018-01-05 10:00 | 0 | 0 | 0 | 0 | 0
2018-01-05 11:00 | 0 | 0 | 0 | 0 | 0
2018-01-05 12:00 | 0 | 0 | 0 | 0 | 0
2018-01-05 13:00 | 0 | 0 | 0 | 0 | 0
2018-01-05 14:00 | 0 | 0 | 0 | 0 | 0
2018-01-05 15:00 | 0 | 0 | 0 | 0 | 0
2018-01-05 16:00 | 0 | 0 | 0 | 0 | 0
2018-01-05 17:00 | 0 | 0 | 0 | 0 | 0
2018-01-05 18:00 | 0 | 0 | 0 | 0 | 0
2018-01-05 19:00 | 0 | 0 | 0 | 0 | 0
2018-01-05 20:00 | 0 | 0 | 0 | 0 | 0
2018-01-05 21:00 | 0 | 0 | 0 | 0 | 0
2018-01-05 22:00 | 0 | 0 | 0 | 0 | 0
2018-01-05 23:00 | 0 | 0 | 0 | 0 | 0
2018-01-06 | 0 | 0 | 0 | 0 | 0
2018-01-06 01:00 | 0 | 0 | 0 | 0 | 0
2018-01-06 02:00 | 0 | 0 | 0 | 0 | 0
2018-01-06 03:00 | 0 | 0 | 0 | 0 | 0
2018-01-06 04:00 | 0 | 0 | 0 | 0 | 0
2018-01-06 05:00 | 0 | 0 | 0 | 0 | 0
2018-01-06 06:00 | 0 | 0 | 0 | 0 | 0
2018-01-06 07:00 | 0 | 0 | 0 | 0 | 0
2018-01-06 08:00 | 0 | 0 | 0 | 0 | 0
2018-01-06 09:00 | 0 | 0 | 0 | 0 | 0
2018-01-06 10:00 | 0 | 0 | 0 | 0 | 0
2018-01-06 11:00 | 0 | 0 | 0 | 0 | 0
2018-01-06 12:00 | 0 | 0 | 0 | 0 | 0
2018-01-06 13:00 | 0 | 0 | 0 | 0 | 0
2018-01-06 14:00 | 0 | 0 | 0 | 0 | 0
2018-01-06 15:00 | 0 | 0 | 0 | 0 | 0
2018-01-06 16:00 | 0 | 0 | 0 | 0 | 0
2018-01-06 17:00 | 0 | 0 | 0 | 0 | 0
2018-01-06 18:00 | 0 | 0 | 0 | 0 | 0
2018-01-06 19:00 | 0 | 0 | 0 | 0 | 0
2018-01-06 20:00 | 0 | 0 | 0 | 0 | 0
2018-01-06 21:00 | 0 | 0 | 0 | 0 | 0
2018-01-06 22:00 | 0 | 0 | 0 | 0 | 0
2018-01-06 23:00 | 0 | 0 | 0 | 0 | 0
2018-01-07 | 0 | 0 | 0 | 0 | 0
2018-01-07 01:00 | 0 | 0 | 0 | 0 | 0
2018-01-07 02:00 | 0 | 0 | 0 | 0 | 0
2018-01-07 03:00 | 0 | 0 | 0 | 0 | 0
2018-01-07 04:00 | 0 | 0 | 0 | 0 | 0
2018-01-07 05:00 | 0 | 0 | 0 | 0 | 0
2018-01-07 06:00 | 0 | 0 | 0 | 0 | 0
2018-01-07 07:00 | 0 | 0 | 0 | 0 | 0
2018-01-07 08:00 | 0 | 0 | 0 | 0 | 0
2018-01-07 09:00 | 0 | 0 | 0 | 0 | 0
2018-01-07 10:00 | 0 | 0 | 0 | 0 | 0
2018-01-07 11:00 | 0 | 0 | 0 | 0 | 0
2018-01-07 12:00 | 0 | 0 | 0 | 0 | 0
2018-01-07 13:00 | 0 | 0 | 0 | 0 | 0
2018-01-07 14:00 | 0 | 0 | 0 | 0 | 0
2018-01-07 15:00 | 0 | 0 | 0 | 0 | 0
2018-01-07 16:00 | 0 | 0 | 0 | 0 | 0
2018-01-07 17:00 | 0 | 0 | 0 | 0 | 0
2018-01-07 18:00 | 0 | 0 | 0 | 0 | 0
2018-01-07 19:00 | 0 | 0 | 0 | 0 | 0
2018-01-07 20:00 | 0 | 0 | 0 | 0 | 0
2018-01-07 21:00 | 0 | 0 | 0 | 0 | 0
2018-01-07 22:00 | 0 | 0 | 0 | 0 | 0
2018-01-07 23:00 | 0 | 0 | 0 | 0 | 0
2018-01-08 | 0 | 0 | 0 | 0 | 0
2018-01-08 01:00 | 0 | 0 | 0 | 0 | 0
2018-01-08 02:00 | 0 | 0 | 0 | 0 | 0
2018-01-08 03:00 | 0 | 0 | 0 | 0 | 0
2018-01-08 04:00 | 0 | 0 | 0 | 0 | 0
2018-01-08 05:00 | 0 | 0 | 0 | 0 | 0
2018-01-08 06:00 | 0 | 0 | 0 | 0 | 0
2018-01-08 07:00 | 0 | 0 | 0 | 0 | 0
2018-01-08 08:00 | 0 | 0 | 0 | 0 | 0
2018-01-08 09:00 | 0 | 0 | 0 | 0 | 0
2018-01-08 10:00 | 0 | 0 | 0 | 0 | 0
2018-01-08 11:00 | 0 | 0 | 0 | 0 | 0
2018-01-08 12:00 | 0 | 0 | 0 | 0 | 0
2018-01-08 13:00 | 0 | 0 | 0 | 0 | 0
2018-01-08 14:00 | 0 | 0 | 0 | 0 | 0
2018-01-08 15:00 | 0 | 0 | 0 | 0 | 0
2018-01-08 16:00 | 0 | 0 | 0 | 0 | 0
2018-01-08 17:00 | 0 | 0 | 0 | 0 | 0
2018-01-08 18:00 | 0 | 0 | 0 | 0 | 0
2018-01-08 19:00 | 0 | 0 | 0 | 0 | 0
2018-01-08 20:00 | 0 | 0 | 0 | 0 | 0
2018-01-08 21:00 | 0 | 0 | 0 | 0 | 0
2018-01-08 22:00 | 0 | 0 | 0 | 0 | 0
2018-01-08 23:00 | 0 | 0 | 0 | 0 | 0
2018-01-09 | 0 | 0 | 0 | 0 | 0
2018-01-09 01:00 | 0 | 0 | 0 | 0 | 0
2018-01-09 02:00 | 0 | 0 | 0 | 0 | 0
2018-01-09 03:00 | 0 | 0 | 0 | 0 | 0
2018-01-09 04:00 | 0 | 0 | 0 | 0 | 0
2018-01-09 05:00 | 0 | 0 | 0 | 0 | 0
2018-01-09 06:00 | 0 | 0 | 0 | 0 | 0
2018-01-09 07:00 | 0 | 0 | 0 | 0 | 0
2018-01-09 08:00 | 0 | 0 | 0 | 0 | 0
2018-01-09 09:00 | 0 | 0 | 0 | 0 | 0
2018-01-09 10:00 | 0 | 0 | 0 | 0 | 0
2018-01-09 11:00 | 0 | 0 | 0 | 0 | 0
2018-01-09 12:00 | 0 | 0 | 0 | 0 | 0
2018-01-09 13:00 | 0 | 0 | 0 | 0 | 0
2018-01-09 14:00 | 0 | 0 | 0 | 0 | 0
2018-01-09 15:00 | 0 | 0 | 0 | 0 | 0
2018-01-09 16:00 | 0 | 0 | 0 | 0 | 0
2018-01-09 17:00 | 0 | 0 | 0 | 0 | 0
2018-01-09 18:00 | 0 | 0 | 0 | 0 | 0
2018-01-09 19:00 | 0 | 0 | 0 | 0 | 0
2018-01-09 20:00 | 0 | 0 | 0 | 0 | 0
2018-01-09 21:00 | 0 | 0 | 0 | 0 | 0
2018-01-09 22:00 | 0 | 0 | 0 | 0 | 0
2018-01-09 23:00 | 0 | 0 | 0 | 0 | 0
2018-01-10 | 0 | 0 | 0 | 0 | 0
2018-01-10 01:00 | 0 | 0 | 0 | 0 | 0
2018-01-10 02:00 | 0 | 0 | 0 | 0 | 0
2018-01-10 03:00 | 0 | 0 | 0 | 0 | 0
2018-01-10 04:00 | 0 | 0 | 0 | 0 | 0
2018-01-10 05:00 | 0 | 0 | 0 | 0 | 0
2018-01-10 06:00 | 0 | 0 | 0 | 0 | 0
2018-01-10 07:00 | 0 | 0 | 0 | 0 | 0
2018-01-10 08:00 | 0 | 0 | 0 | 0 | 0
2018-01-10 09:00 | 0 | 0 | 0 | 0 | 0
2018-01-10 10:00 | 0 | 0 | 0 | 0 | 0
2018-01-10 11:00 | 0 | 0 | 0 | 0 | 0
2018-01-10 12:00 | 0 | 0 | 0 | 0 | 0
2018-01-10 13:00 | 0 | 0 | 0 | 0 | 0
2018-01-10 14:00 | 0 | 0 | 0 | 0 | 0
2018-01-10 15:00 | 0 | 0 | 0 | 0 | 0
2018-01-10 16:00 | 0 | 0 | 0 | 0 | 0
2018-01-10 17:00 | 0 | 0 | 0 | 0 | 0
2018-01-10 18:00 | 0 | 0 | 0 | 0 | 0
2018-01-10 19:00 | 0 | 0 | 0 | 0 | 0
2018-01-10 20:00 | 0 | 0 | 0 | 0 | 0
2018-01-10 21:00 | 0 | 0 | 0 | 0 | 0
2018-01-10 22:00 | 0 | 0 | 0 | 0 | 0
2018-01-10 23:00 | 0 | 0 | 0 | 0 | 0
2018-01-11 | 0 | 0 | 0 | 0 | 0
2018-01-11 01:00 | 0 | 0 | 0 | 0 | 0
2018-01-11 02:00 | 0 | 0 | 0 | 0 | 0
2018-01-11 03:00 | 0 | 0 | 0 | 0 | 0
2018-01-11 04:00 | 0 | 0 | 0 | 0 | 0
2018-01-11 05:00 | 0 | 0 | 0 | 0 | 0
2018-01-11 06:00 | 0 | 0 | 0 | 0 | 0
2018-01-11 07:00 | 0 | 0 | 0 | 0 | 0
2018-01-11 08:00 | 0 | 0 | 0 | 0 | 0
2018-01-11 09:00 | 0 | 0 | 0 | 0 | 0
2018-01-11 10:00 | 0 | 0 | 0 | 0 | 0
2018-01-11 11:00 | 0 | 0 | 0 | 0 | 0
2018-01-11 12:00 | 0 | 0 | 0 | 0 | 0
2018-01-11 13:00 | 0 | 0 | 0 | 0 | 0
2018-01-11 14:00 | 0 | 0 | 0 | 0 | 0
2018-01-11 15:00 | 0 | 0 | 0 | 0 | 0
2018-01-11 16:00 | 0 | 0 | 0 | 0 | 0
2018-01-11 17:00 | 0 | 0 | 0 | 0 | 0
2018-01-11 18:00 | 0 | 0 | 0 | 0 | 0
2018-01-11 19:00 | 0 | 0 | 0 | 0 | 0
2018-01-11 20:00 | 0 | 0 | 0 | 0 | 0
2018-01-11 21:00 | 0 | 0 | 0 | 0 | 0
2018-01-11 22:00 | 0 | 0 | 0 | 0 | 0
2018-01-11 23:00 | 0 | 0 | 0 | 0 | 0
2018-01-12 | 0 | 0 | 0 | 0 | 0
2018-01-12 01:00 | 0 | 0 | 0 | 0 | 0
2018-01-12 02:00 | 0 | 0 | 0 | 0 | 0
2018-01-12 03:00 | 0 | 0 | 0 | 0 | 0
2018-01-12 04:00 | 0 | 0 | 0 | 0 | 0
2018-01-12 05:00 | 0 | 0 | 0 | 0 | 0
2018-01-12 06:00 | 0 | 0 | 0 | 0 | 0
2018-01-12 07:00 | 0 | 0 | 0 | 0 | 0
2018-01-12 08:00 | 0 | 0 | 0 | 0 | 0
2018-01-12 09:00 | 0 | 0 | 0 | 0 | 0
2018-01-12 10:00 | 0 | 0 | 0 | 0 | 0
2018-01-12 11:00 | 0 | 0 | 0 | 0 | 0
2018-01-12 12:00 | 0 | 0 | 0 | 0 | 0
2018-01-12 13:00 | 0 | 0 | 0 | 0 | 0
2018-01-12 14:00 | 0 | 0 | 0 | 0 | 0
2018-01-12 15:00 | 0 | 0 | 0 | 0 | 0
2018-01-12 16:00 | 0 | 0 | 0 | 0 | 0
2018-01-12 17:00 | 0 | 0 | 0 | 0 | 0
2018-01-12 18:00 | 0 | 0 | 0 | 0 | 0
2018-01-12 19:00 | 0 | 0 | 0 | 0 | 0
2018-01-12 20:00 | 0 | 0 | 0 | 0 | 0
2018-01-12 21:00 | 0 | 0 | 0 | 0 | 0
2018-01-12 22:00 | 0 | 0 | 0 | 0 | 0
2018-01-12 23:00 | 0 | 0 | 0 | 0 | 0
2018-01-13 | 0 | 0 | 0 | 0 | 0
2018-01-13 01:00 | 0 | 0 | 0 | 0 | 0
2018-01-13 02:00 | 0 | 0 | 0 | 0 | 0
2018-01-13 03:00 | 0 | 0 | 0 | 0 | 0
2018-01-13 04:00 | 0 | 0 | 0 | 0 | 0
2018-01-13 05:00 | 0 | 0 | 0 | 0 | 0
2018-01-13 06:00 | 0 | 0 | 0 | 0 | 0
2018-01-13 07:00 | 0 | 0 | 0 | 0 | 0
2018-01-13 08:00 | 0 | 0 | 0 | 0 | 0
2018-01-13 09:00 | 0 | 0 | 0 | 0 | 0
2018-01-13 10:00 | 0 | 0 | 0 | 0 | 0
2018-01-13 11:00 | 0 | 0 | 0 | 0 | 0
2018-01-13 12:00 | 0 | 0 | 0 | 0 | 0
2018-01-13 13:00 | 0 | 0 | 0 | 0 | 0
2018-01-13 14:00 | 0 | 0 | 0 | 0 | 0
2018-01-13 15:00 | 0 | 0 | 0 | 0 | 0
2018-01-13 16:00 | 0 | 0 | 0 | 0 | 0
2018-01-13 17:00 | 0 | 0 | 0 | 0 | 0
2018-01-13 18:00 | 0 | 0 | 0 | 0 | 0
2018-01-13 19:00 | 0 | 0 | 0 | 0 | 0
2018-01-13 20:00 | 0 | 0 | 0 | 0 | 0
2018-01-13 21:00 | 0 | 0 | 0 | 0 | 0
2018-01-13 22:00 | 0 | 0 | 0 | 0 | 0
2018-01-13 23:00 | 0 | 0 | 0 | 0 | 0
2018-01-14 | 0 | 0 | 0 | 0 | 0
2018-01-14 01:00 | 0 | 0 | 0 | 0 | 0
2018-01-14 02:00 | 0 | 0 | 0 | 0 | 0
2018-01-14 03:00 | 0 | 0 | 0 | 0 | 0
2018-01-14 04:00 | 0 | 0 | 0 | 0 | 0
2018-01-14 05:00 | 0 | 0 | 0 | 0 | 0
2018-01-14 06:00 | 0 | 0 | 0 | 0 | 0
2018-01-14 07:00 | 0 | 0 | 0 | 0 | 0
2018-01-14 08:00 | 0 | 0 | 0 | 0 | 0
2018-01-14 09:00 | 0 | 0 | 0 | 0 | 0
2018-01-14 10:00 | 0 | 0 | 0 | 0 | 0
2018-01-14 11:00 | 0 | 0 | 0 | 0 | 0
2018-01-14 12:00 | 0 | 0 | 0 | 0 | 0
2018-01-14 13:00 | 0 | 0 | 0 | 0 | 0
2018-01-14 14:00 | 0 | 0 | 0 | 0 | 0
2018-01-14 15:00 | 0 | 0 | 0 | 0 | 0
2018-01-14 16:00 | 0 | 0 | 0 | 0 | 0
2018-01-14 17:00 | 0 | 0 | 0 | 0 | 0
2018-01-14 18:00 | 0 | 0 | 0 | 0 | 0
2018-01-14 19:00 | 0 | 0 | 0 | 0 | 0
2018-01-14 20:00 | 0 | 0 | 0 | 0 | 0
2018-01-14 21:00 | 0 | 0 | 0 | 0 | 0
2018-01-14 22:00 | 0 | 0 | 0 | 0 | 0
2018-01-14 23:00 | 0 | 0 | 0 | 0 | 0
2018-01-15 | 0 | 0 | 0 | 0 | 0
2018-01-15 01:00 | 0 | 0 | 0 | 0 | 0
2018-01-15 02:00 | 0 | 0 | 0 | 0 | 0
2018-01-15 03:00 | 0 | 0 | 0 | 0 | 0
2018-01-15 04:00 | 0 | 0 | 0 | 0 | 0
2018-01-15 05:00 | 0 | 0 | 0 | 0 | 0
2018-01-15 06:00 | 0 | 0 | 0 | 0 | 0
2018-01-15 07:00 | 0 | 0 | 0 | 0 | 0
2018-01-15 08:00 | 0 | 0 | 0 | 0 | 0
2018-01-15 09:00 | 0 | 0 | 0 | 0 | 0
2018-01-15 10:00 | 0 | 0 | 0 | 0 | 0
2018-01-15 11:00 | 0 | 0 | 0 | 0 | 0
2018-01-15 12:00 | 0 | 0 | 0 | 0 | 0
2018-01-15 13:00 | 0 | 0 | 0 | 0 | 0
2018-01-15 14:00 | 0 | 0 | 0 | 0 | 0
2018-01-15 15:00 | 0 | 0 | 0 | 0 | 0
2018-01-15 16:00 | 0 | 0 | 0 | 0 | 0
2018-01-15 17:00 | 0 | 0 | 0 | 0 | 0
2018-01-15 18:00 | 0 | 0 | 0 | 0 | 0
2018-01-15 19:00 | 0 | 0 | 0 | 0 | 0
2018-01-15 20:00 | 0 | 0 | 0 | 0 | 0
2018-01-15 21:00 | 0 | 0 | 0 | 0 | 0
2018-01-15 22:00 | 0 | 0 | 0 | 0 | 0
2018-01-15 23:00 | 0 | 0 | 0 | 0 | 0
2018-01-16 | 0 | 0 | 0 | 0 | 0
2018-01-16 01:00 | 0 | 0 | 0 | 0 | 0
2018-01-16 02:00 | 0 | 0 | 0 | 0 | 0
2018-01-16 03:00 | 0 | 0 | 0 | 0 | 0
2018-01-16 04:00 | 0 | 0 | 0 | 0 | 0
2018-01-16 05:00 | 0 | 0 | 0 | 0 | 0
2018-01-16 06:00 | 0 | 0 | 0 | 0 | 0
2018-01-16 07:00 | 0 | 0 | 0 | 0 | 0
2018-01-16 08:00 | 0 | 0 | 0 | 0 | 0
2018-01-16 09:00 | 0 | 0 | 0 | 0 | 0
2018-01-16 10:00 | 0 | 0 | 0 | 0 | 0
2018-01-16 11:00 | 0 | 0 | 0 | 0 | 0
2018-01-16 12:00 | 0 | 0 | 0 | 0 | 0
2018-01-16 13:00 | 0 | 0 | 0 | 0 | 0
2018-01-16 14:00 | 0 | 0 | 0 | 0 | 0
2018-01-16 15:00 | 0 | 0 | 0 | 0 | 0
2018-01-16 16:00 | 0 | 0 | 0 | 0 | 0
2018-01-16 17:00 | 0 | 0 | 0 | 0 | 0
2018-01-16 18:00 | 0 | 0 | 0 | 0 | 0
2018-01-16 19:00 | 0 | 0 | 0 | 0 | 0
2018-01-16 20:00 | 0 | 0 | 0 | 0 | 0
2018-01-16 21:00 | 0 | 0 | 0 | 0 | 0
2018-01-16 22:00 | 0 | 0 | 0 | 0 | 0
2018-01-16 23:00 | 0 | 0 | 0 | 0 | 0
2018-01-17 | 0 | 0 | 0 | 0 | 0
2018-01-17 01:00 | 0 | 0 | 0 | 0 | 0
2018-01-17 02:00 | 0 | 0 | 0 | 0 | 0
2018-01-17 03:00 | 0 | 0 | 0 | 0 | 0
2018-01-17 04:00 | 0 | 0 | 0 | 0 | 0
2018-01-17 05:00 | 0 | 0 | 0 | 0 | 0
2018-01-17 06:00 | 0 | 0 | 0 | 0 | 0
2018-01-17 07:00 | 0 | 0 | 0 | 0 | 0
2018-01-17 08:00 | 0 | 0 | 0 | 0 | 0
2018-01-17 09:00 | 0 | 0 | 0 | 0 | 0
2018-01-17 10:00 | 0 | 0 | 0 | 0 | 0
2018-01-17 11:00 | 0 | 0 | 0 | 0 | 0
2018-01-17 12:00 | 0 | 0 | 0 | 0 | 0
2018-01-17 13:00 | 0 | 0 | 0 | 0 | 0
2018-01-17 14:00 | 0 | 0 | 0 | 0 | 0
2018-01-17 15:00 | 0 | 0 | 0 | 0 | 0
2018-01-17 16:00 | 0 | 0 | 0 | 0 | 0
2018-01-17 17:00 | 0 | 0 | 0 | 0 | 0
2018-01-17 18:00 | 0 | 0 | 0 | 0 | 0
2018-01-17 19:00 | 0 | 0 | 0 | 0 | 0
2018-01-17 20:00 | 0 | 0 | 0 | 0 | 0
2018-01-17 21:00 | 0 | 0 | 0 | 0 | 0
2018-01-17 22:00 | 0 | 0 | 0 | 0 | 0
2018-01-17 23:00 | 0 | 0 | 0 | 0 | 0
2018-01-18 | 0 | 0 | 0 | 0 | 0
2018-01-18 01:00 | 0 | 0 | 0 | 0 | 0
2018-01-18 02:00 | 0 | 0 | 0 | 0 | 0
2018-01-18 03:00 | 0 | 0 | 0 | 0 | 0
2018-01-18 04:00 | 0 | 0 | 0 | 0 | 0
2018-01-18 05:00 | 0 | 0 | 0 | 0 | 0
2018-01-18 06:00 | 0 | 0 | 0 | 0 | 0
2018-01-18 07:00 | 0 | 0 | 0 | 0 | 0
2018-01-18 08:00 | 0 | 0 | 0 | 0 | 0
2018-01-18 09:00 | 0 | 0 | 0 | 0 | 0
2018-01-18 10:00 | 0 | 0 | 0 | 0 | 0
2018-01-18 11:00 | 0 | 0 | 0 | 0 | 0
2018-01-18 12:00 | 0 | 0 | 0 | 0 | 0
2018-01-18 13:00 | 0 | 0 | 0 | 0 | 0
2018-01-18 14:00 | 0 | 0 | 0 | 0 | 0
2018-01-18 15:00 | 0 | 0 | 0 | 0 | 0
2018-01-18 16:00 | 0 | 0 | 0 | 0 | 0
2018-01-18 17:00 | 0 | 0 | 0 | 0 | 0
2018-01-18 18:00 | 0 | 0 | 0 | 0 | 0
2018-01-18 19:00 | 0 | 0 | 0 | 0 | 0
2018-01-18 20:00 | 0 | 0 | 0 | 0 | 0
2018-01-18 21:00 | 0 | 0 | 0 | 0 | 0
2018-01-18 22:00 | 0 | 0 | 0 | 0 | 0
2018-01-18 23:00 | 0 | 0 | 0 | 0 | 0
2018-01-19 | 0 | 0 | 0 | 0 | 0
2018-01-19 01:00 | 0 | 0 | 0 | 0 | 0
2018-01-19 02:00 | 0 | 0 | 0 | 0 | 0
2018-01-19 03:00 | 0 | 0 | 0 | 0 | 0
2018-01-19 04:00 | 0 | 0 | 0 | 0 | 0
2018-01-19 05:00 | 0 | 0 | 0 | 0 | 0
2018-01-19 06:00 | 0 | 0 | 0 | 0 | 0
2018-01-19 07:00 | 0 | 0 | 0 | 0 | 0
2018-01-19 08:00 | 0 | 0 | 0 | 0 | 0
2018-01-19 09:00 | 0 | 0 | 0 | 0 | 0
2018-01-19 10:00 | 0 | 0 | 0 | 0 | 0
2018-01-19 11:00 | 0 | 0 | 0 | 0 | 0
2018-01-19 12:00 | 0 | 0 | 0 | 0 | 0
2018-01-19 13:00 | 0 | 0 | 0 | 0 | 0
2018-01-19 14:00 | 0 | 0 | 0 | 0 | 0
2018-01-19 15:00 | 0 | 0 | 0 | 0 | 0
2018-01-19 16:00 | 0 | 0 | 0 | 0 | 0
2018-01-19 17:00 | 0 | 0 | 0 | 0 | 0
2018-01-19 18:00 | 0 | 0 | 0 | 0 | 0
2018-01-19 19:00 | 0 | 0 | 0 | 0 | 0
2018-01-19 20:00 | 0 | 0 | 0 | 0 | 0
2018-01-19 21:00 | 0 | 0 | 0 | 0 | 0
2018-01-19 22:00 | 0 | 0 | 0 | 0 | 0
2018-01-19 23:00 | 0 | 0 | 0 | 0 | 0
2018-01-20 | 0 | 0 | 0 | 0 | 0
2018-01-20 01:00 | 0 | 0 | 0 | 0 | 0
2018-01-20 02:00 | 0 | 0 | 0 | 0 | 0
2018-01-20 03:00 | 0 | 0 | 0 | 0 | 0
2018-01-20 04:00 | 0 | 0 | 0 | 0 | 0
2018-01-20 05:00 | 0 | 0 | 0 | 0 | 0
2018-01-20 06:00 | 0 | 0 | 0 | 0 | 0
2018-01-20 07:00 | 0 | 0 | 0 | 0 | 0
2018-01-20 08:00 | 0 | 0 | 0 | 0 | 0
2018-01-20 09:00 | 0 | 0 | 0 | 0 | 0
2018-01-20 10:00 | 0 | 0 | 0 | 0 | 0
2018-01-20 11:00 | 0 | 0 | 0 | 0 | 0
2018-01-20 12:00 | 0 | 0 | 0 | 0 | 0
2018-01-20 13:00 | 0 | 0 | 0 | 0 | 0
2018-01-20 14:00 | 0 | 0 | 0 | 0 | 0
2018-01-20 15:00 | 0 | 0 | 0 | 0 | 0
2018-01-20 16:00 | 0 | 0 | 0 | 0 | 0
2018-01-20 17:00 | 0 | 0 | 0 | 0 | 0
2018-01-20 18:00 | 0 | 0 | 0 | 0 | 0
2018-01-20 19:00 | 0 | 0 | 0 | 0 | 0
2018-01-20 20:00 | 0 | 0 | 0 | 0 | 0
2018-01-20 21:00 | 0 | 0 | 0 | 0 | 0
2018-01-20 22:00 | 0 | 0 | 0 | 0 | 0
2018-01-20 23:00 | 0 | 0 | 0 | 0 | 0
2018-01-21 | 0 | 0 | 0 | 0 | 0
2018-01-21 01:00 | 0 | 0 | 0 | 0 | 0
2018-01-21 02:00 | 0 | 0 | 0 | 0 | 0
2018-01-21 03:00 | 0 | 0 | 0 | 0 | 0
2018-01-21 04:00 | 0 | 0 | 0 | 0 | 0
2018-01-21 05:00 | 0 | 0 | 0 | 0 | 0
2018-01-21 06:00 | 0 | 0 | 0 | 0 | 0
2018-01-21 07:00 | 0 | 0 | 0 | 0 | 0
2018-01-21 08:00 | 0 | 0 | 0 | 0 | 0
2018-01-21 09:00 | 0 | 0 | 0 | 0 | 0
2018-01-21 10:00 | 0 | 0 | 0 | 0 | 0
2018-01-21 11:00 | 0 | 0 | 0 | 0 | 0
2018-01-21 12:00 | 0 | 0 | 0 | 0 | 0
2018-01-21 13:00 | 0 | 0 | 0 | 0 | 0
2018-01-21 14:00 | 0 | 0 | 0 | 0 | 0
2018-01-21 15:00 | 0 | 0 | 0 | 0 | 0
2018-01-21 16:00 | 0 | 0 | 0 | 0 | 0
2018-01-21 17:00 | 0 | 0 | 0 | 0 | 0
2018-01-21 18:00 | 0 | 0 | 0 | 0 | 0
2018-01-21 19:00 | 0 | 0 | 0 | 0 | 0
2018-01-21 20:00 | 0 | 0 | 0 | 0 | 0
2018-01-21 21:00 | 0 | 0 | 0 | 0 | 0
2018-01-21 22:00 | 0 | 0 | 0 | 0 | 0
2018-01-21 23:00 | 0 | 0 | 0 | 0 | 0
2018-01-22 | 0 | 0 | 0 | 0 | 0
2018-01-22 01:00 | 0 | 0 | 0 | 0 | 0
2018-01-22 02:00 | 0 | 0 | 0 | 0 | 0
2018-01-22 03:00 | 0 | 0 | 0 | 0 | 0
2018-01-22 04:00 | 0 | 0 | 0 | 0 | 0
2018-01-22 05:00 | 0 | 0 | 0 | 0 | 0
2018-01-22 06:00 | 0 | 0 | 0 | 0 | 0
2018-01-22 07:00 | 0 | 0 | 0 | 0 | 0
2018-01-22 08:00 | 0 | 0 | 0 | 0 | 0
2018-01-22 09:00 | 0 | 0 | 0 | 0 | 0
2018-01-22 10:00 | 0 | 0 | 0 | 0 | 0
2018-01-22 11:00 | 0 | 0 | 0 | 0 | 0
2018-01-22 12:00 | 0 | 0 | 0 | 0 | 0
2018-01-22 13:00 | 0 | 0 | 0 | 0 | 0
2018-01-22 14:00 | 0 | 0 | 0 | 0 | 0
2018-01-22 15:00 | 0 | 0 | 0 | 0 | 0
2018-01-22 16:00 | 0 | 0 | 0 | 0 | 0
2018-01-22 17:00 | 0 | 0 | 0 | 0 | 0
2018-01-22 18:00 | 0 | 0 | 0 | 0 | 0
2018-01-22 19:00 | 0 | 0 | 0 | 0 | 0
2018-01-22 20:00 | 0 | 0 | 0 | 0 | 0
2018-01-22 21:00 | 0 | 0 | 0 | 0 | 0
2018-01-22 22:00 | 0 | 0 | 0 | 0 | 0
2018-01-22 23:00 | 0 | 0 | 0 | 0 | 0
2018-01-23 | 0 | 0 | 0 | 0 | 0
2018-01-23 01:00 | 0 | 0 | 0 | 0 | 0
2018-01-23 02:00 | 0 | 0 | 0 | 0 | 0
2018-01-23 03:00 | 0 | 0 | 0 | 0 | 0
2018-01-23 04:00 | 0 | 0 | 0 | 0 | 0
2018-01-23 05:00 | 0 | 0 | 0 | 0 | 0
2018-01-23 06:00 | 0 | 0 | 0 | 0 | 0
2018-01-23 07:00 | 0 | 0 | 0 | 0 | 0
2018-01-23 08:00 | 0 | 0 | 0 | 0 | 0
2018-01-23 09:00 | 0 | 0 | 0 | 0 | 0
2018-01-23 10:00 | 0 | 0 | 0 | 0 | 0
2018-01-23 11:00 | 0 | 0 | 0 | 0 | 0
2018-01-23 12:00 | 0 | 0 | 0 | 0 | 0
2018-01-23 13:00 | 0 | 0 | 0 | 0 | 0
2018-01-23 14:00 | 0 | 0 | 0 | 0 | 0
2018-01-23 15:00 | 0 | 0 | 0 | 0 | 0
2018-01-23 16:00 | 0 | 0 | 0 | 0 | 0
2018-01-23 17:00 | 0 | 0 | 0 | 0 | 0
2018-01-23 18:00 | 0 | 0 | 0 | 0 | 0
2018-01-23 19:00 | 0 | 0 | 0 | 0 | 0
2018-01-23 20:00 | 0 | 0 | 0 | 0 | 0
2018-01-23 21:00 | 0 | 0 | 0 | 0 | 0
2018-01-23 22:00 | 0 | 0 | 0 | 0 | 0
2018-01-23 23:00 | 0 | 0 | 0 | 0 | 0
2018-01-24 | 0 | 0 | 0 | 0 | 0
2018-01-24 01:00 | 0 | 0 | 0 | 0 | 0
2018-01-24 02:00 | 0 | 0 | 0 | 0 | 0
2018-01-24 03:00 | 0 | 0 | 0 | 0 | 0
2018-01-24 04:00 | 0 | 0 | 0 | 0 | 0
2018-01-24 05:00 | 0 | 0 | 0 | 0 | 0
2018-01-24 06:00 | 0 | 0 | 0 | 0 | 0
2018-01-24 07:00 | 0 | 0 | 0 | 0 | 0
2018-01-24 08:00 | 0 | 0 | 0 | 0 | 0
2018-01-24 09:00 | 0 | 0 | 0 | 0 | 0
2018-01-24 10:00 | 0 | 0 | 0 | 0 | 0
2018-01-24 11:00 | 0 | 0 | 0 | 0 | 0
2018-01-24 12:00 | 0 | 0 | 0 | 0 | 0
2018-01-24 13:00 | 0 | 0 | 0 | 0 | 0
2018-01-24 14:00 | 0 | 0 | 0 | 0 | 0
2018-01-24 15:00 | 0 | 0 | 0 | 0 | 0
2018-01-24 16:00 | 0 | 0 | 0 | 0 | 0
2018-01-24 17:00 | 0 | 0 | 0 | 0 | 0
2018-01-24 18:00 | 0 | 0 | 0 | 0 | 0
2018-01-24 19:00 | 0 | 0 | 0 | 0 | 0
2018-01-24 20:00 | 0 | 0 | 0 | 0 | 0
2018-01-24 21:00 | 0 | 0 | 0 | 0 | 0
2018-01-24 22:00 | 0 | 0 | 0 | 0 | 0
2018-01-24 23:00 | 0 | 0 | 0 | 0 | 0
2018-01-25 | 0 | 0 | 0 | 0 | 0
2018-01-25 01:00 | 0 | 0 | 0 | 0 | 0
2018-01-25 02:00 | 0 | 0 | 0 | 0 | 0
2018-01-25 03:00 | 0 | 0 | 0 | 0 | 0
2018-01-25 04:00 | 0 | 0 | 0 | 0 | 0
2018-01-25 05:00 | 0 | 0 | 0 | 0 | 0
2018-01-25 06:00 | 0 | 0 | 0 | 0 | 0
2018-01-25 07:00 | 0 | 0 | 0 | 0 | 0
2018-01-25 08:00 | 0 | 0 | 0 | 0 | 0
2018-01-25 09:00 | 0 | 0 | 0 | 0 | 0
2018-01-25 10:00 | 0 | 0 | 0 | 0 | 0
2018-01-25 11:00 | 0 | 0 | 0 | 0 | 0
2018-01-25 12:00 | 0 | 0 | 0 | 0 | 0
2018-01-25 13:00 | 0 | 0 | 0 | 0 | 0
2018-01-25 14:00 | 0 | 0 | 0 | 0 | 0
2018-01-25 15:00 | 0 | 0 | 0 | 0 | 0
2018-01-25 16:00 | 0 | 0 | 0 | 0 | 0
2018-01-25 17:00 | 0 | 0 | 0 | 0 | 0
2018-01-25 18:00 | 0 | 0 | 0 | 0 | 0
2018-01-25 19:00 | 0 | 0 | 0 | 0 | 0
2018-01-25 20:00 | 0 | 0 | 0 | 0 | 0
2018-01-25 21:00 | 0 | 0 | 0 | 0 | 0
2018-01-25 22:00 | 0 | 0 | 0 | 0 | 0
2018-01-25 23:00 | 0 | 0 | 0 | 0 | 0
2018-01-26 | 0 | 0 | 0 | 0 | 0
2018-01-26 01:00 | 0 | 0 | 0 | 0 | 0
2018-01-26 02:00 | 0 | 0 | 0 | 0 | 0
2018-01-26 03:00 | 0 | 0 | 0 | 0 | 0
2018-01-26 04:00 | 0 | 0 | 0 | 0 | 0
2018-01-26 05:00 | 0 | 0 | 0 | 0 | 0
2018-01-26 06:00 | 0 | 0 | 0 | 0 | 0
2018-01-26 07:00 | 0 | 0 | 0 | 0 | 0
2018-01-26 08:00 | 0 | 0 | 0 | 0 | 0
2018-01-26 09:00 | 0 | 0 | 0 | 0 | 0
2018-01-26 10:00 | 0 | 0 | 0 | 0 | 0
2018-01-26 11:00 | 0 | 0 | 0 | 0 | 0
2018-01-26 12:00 | 0 | 0 | 0 | 0 | 0
2018-01-26 13:00 | 0 | 0 | 0 | 0 | 0
2018-01-26 14:00 | 0 | 0 | 0 | 0 | 0
2018-01-26 15:00 | 0 | 0 | 0 | 0 | 0
2018-01-26 16:00 | 0 | 0 | 0 | 0 | 0
2018-01-26 17:00 | 0 | 0 | 0 | 0 | 0
2018-01-26 18:00 | 0 | 0 | 0 | 0 | 0
2018-01-26 19:00 | 0 | 0 | 0 | 0 | 0
2018-01-26 20:00 | 0 | 0 | 0 | 0 | 0
2018-01-26 21:00 | 0 | 0 | 0 | 0 | 0
2018-01-26 22:00 | 0 | 0 | 0 | 0 | 0
2018-01-26 23:00 | 0 | 0 | 0 | 0 | 0
2018-01-27 | 0 | 0 | 0 | 0 | 0
2018-01-27 01:00 | 0 | 0 | 0 | 0 | 0
2018-01-27 02:00 | 0 | 0 | 0 | 0 | 0
2018-01-27 03:00 | 0 | 0 | 0 | 0 | 0
2018-01-27 04:00 | 0 | 0 | 0 | 0 | 0
2018-01-27 05:00 | 0 | 0 | 0 | 0 | 0
2018-01-27 06:00 | 0 | 0 | 0 | 0 | 0
2018-01-27 07:00 | 0 | 0 | 0 | 0 | 0
2018-01-27 08:00 | 0 | 0 | 0 | 0 | 0
2018-01-27 09:00 | 0 | 0 | 0 | 0 | 0
2018-01-27 10:00 | 0 | 0 | 0 | 0 | 0
2018-01-27 11:00 | 0 | 0 | 0 | 0 | 0
2018-01-27 12:00 | 0 | 0 | 0 | 0 | 0
2018-01-27 13:00 | 0 | 0 | 0 | 0 | 0
2018-01-27 14:00 | 0 | 0 | 0 | 0 | 0
2018-01-27 15:00 | 0 | 0 | 0 | 0 | 0
2018-01-27 16:00 | 0 | 0 | 0 | 0 | 0
2018-01-27 17:00 | 0 | 0 | 0 | 0 | 0
2018-01-27 18:00 | 0 | 0 | 0 | 0 | 0
2018-01-27 19:00 | 0 | 0 | 0 | 0 | 0
2018-01-27 20:00 | 0 | 0 | 0 | 0 | 0
2018-01-27 21:00 | 0 | 0 | 0 | 0 | 0
2018-01-27 22:00 | 0 | 0 | 0 | 0 | 0
2018-01-27 23:00 | 0 | 0 | 0 | 0 | 0
2018-01-28 | 0 | 0 | 0 | 0 | 0
2018-01-28 01:00 | 0 | 0 | 0 | 0 | 0
2018-01-28 02:00 | 0 | 0 | 0 | 0 | 0
2018-01-28 03:00 | 0 | 0 | 0 | 0 | 0
2018-01-28 04:00 | 0 | 0 | 0 | 0 | 0
2018-01-28 05:00 | 0 | 0 | 0 | 0 | 0
2018-01-28 06:00 | 0 | 0 | 0 | 0 | 0
2018-01-28 07:00 | 0 | 0 | 0 | 0 | 0
2018-01-28 08:00 | 0 | 0 | 0 | 0 | 0
2018-01-28 09:00 | 0 | 0 | 0 | 0 | 0
2018-01-28 10:00 | 0 | 0 | 0 | 0 | 0
2018-01-28 11:00 | 0 | 0 | 0 | 0 | 0
2018-01-28 12:00 | 0 | 0 | 0 | 0 | 0
2018-01-28 13:00 | 0 | 0 | 0 | 0 | 0
2018-01-28 14:00 | 0 | 0 | 0 | 0 | 0
2018-01-28 15:00 | 0 | 0 | 0 | 0 | 0
2018-01-28 16:00 | 0 | 0 | 0 | 0 | 0
2018-01-28 17:00 | 0 | 0 | 0 | 0 | 0
2018-01-28 18:00 | 0 | 0 | 0 | 0 | 0
2018-01-28 19:00 | 0 | 0 | 0 | 0 | 0
2018-01-28 20:00 | 0 | 0 | 0 | 0 | 0
2018-01-28 21:00 | 0 | 0 | 0 | 0 | 0
2018-01-28 22:00 | 0 | 0 | 0 | 0 | 0
2018-01-28 23:00 | 0 | 0 | 0 | 0 | 0
2018-01-29 | 0 | 0 | 0 | 0 | 0

## load_Ii_prof
| Load@House 3 | Load@House 2 | Load@House 1 | Load@House 4 | Load@House 5
2018-01-01 01:00 | 0 | 0 | 0 | 0 | 0
2018-01-01 02:00 | 0 | 0 | 0 | 0 | 0
2018-01-01 03:00 | 0 | 0 | 0 | 0 | 0
2018-01-01 04:00 | 0 | 0 | 0 | 0 | 0
2018-01-01 05:00 | 0 | 0 | 0 | 0 | 0
2018-01-01 06:00 | 0 | 0 | 0 | 0 | 0
2018-01-01 07:00 | 0 | 0 | 0 | 0 | 0
2018-01-01 08:00 | 0 | 0 | 0 | 0 | 0
2018-01-01 09:00 | 0 | 0 | 0 | 0 | 0
2018-01-01 10:00 | 0 | 0 | 0 | 0 | 0
2018-01-01 11:00 | 0 | 0 | 0 | 0 | 0
2018-01-01 12:00 | 0 | 0 | 0 | 0 | 0
2018-01-01 13:00 | 0 | 0 | 0 | 0 | 0
2018-01-01 14:00 | 0 | 0 | 0 | 0 | 0
2018-01-01 15:00 | 0 | 0 | 0 | 0 | 0
2018-01-01 16:00 | 0 | 0 | 0 | 0 | 0
2018-01-01 17:00 | 0 | 0 | 0 | 0 | 0
2018-01-01 18:00 | 0 | 0 | 0 | 0 | 0
2018-01-01 19:00 | 0 | 0 | 0 | 0 | 0
2018-01-01 20:00 | 0 | 0 | 0 | 0 | 0
2018-01-01 21:00 | 0 | 0 | 0 | 0 | 0
2018-01-01 22:00 | 0 | 0 | 0 | 0 | 0
2018-01-01 23:00 | 0 | 0 | 0 | 0 | 0
2018-01-02 | 0 | 0 | 0 | 0 | 0
2018-01-02 01:00 | 0 | 0 | 0 | 0 | 0
2018-01-02 02:00 | 0 | 0 | 0 | 0 | 0
2018-01-02 03:00 | 0 | 0 | 0 | 0 | 0
2018-01-02 04:00 | 0 | 0 | 0 | 0 | 0
2018-01-02 05:00 | 0 | 0 | 0 | 0 | 0
2018-01-02 06:00 | 0 | 0 | 0 | 0 | 0
2018-01-02 07:00 | 0 | 0 | 0 | 0 | 0
2018-01-02 08:00 | 0 | 0 | 0 | 0 | 0
2018-01-02 09:00 | 0 | 0 | 0 | 0 | 0
2018-01-02 10:00 | 0 | 0 | 0 | 0 | 0
2018-01-02 11:00 | 0 | 0 | 0 | 0 | 0
2018-01-02 12:00 | 0 | 0 | 0 | 0 | 0
2018-01-02 13:00 | 0 | 0 | 0 | 0 | 0
2018-01-02 14:00 | 0 | 0 | 0 | 0 | 0
2018-01-02 15:00 | 0 | 0 | 0 | 0 | 0
2018-01-02 16:00 | 0 | 0 | 0 | 0 | 0
2018-01-02 17:00 | 0 | 0 | 0 | 0 | 0
2018-01-02 18:00 | 0 | 0 | 0 | 0 | 0
2018-01-02 19:00 | 0 | 0 | 0 | 0 | 0
2018-01-02 20:00 | 0 | 0 | 0 | 0 | 0
2018-01-02 21:00 | 0 | 0 | 0 | 0 | 0
2018-01-02 22:00 | 0 | 0 | 0 | 0 | 0
2018-01-02 23:00 | 0 | 0 | 0 | 0 | 0
2018-01-03 | 0 | 0 | 0 | 0 | 0
2018-01-03 01:00 | 0 | 0 | 0 | 0 | 0
2018-01-03 02:00 | 0 | 0 | 0 | 0 | 0
2018-01-03 03:00 | 0 | 0 | 0 | 0 | 0
2018-01-03 04:00 | 0 | 0 | 0 | 0 | 0
2018-01-03 05:00 | 0 | 0 | 0 | 0 | 0
2018-01-03 06:00 | 0 | 0 | 0 | 0 | 0
2018-01-03 07:00 | 0 | 0 | 0 | 0 | 0
2018-01-03 08:00 | 0 | 0 | 0 | 0 | 0
2018-01-03 09:00 | 0 | 0 | 0 | 0 | 0
2018-01-03 10:00 | 0 | 0 | 0 | 0 | 0
2018-01-03 11:00 | 0 | 0 | 0 | 0 | 0
2018-01-03 12:00 | 0 | 0 | 0 | 0 | 0
2018-01-03 13:00 | 0 | 0 | 0 | 0 | 0
2018-01-03 14:00 | 0 | 0 | 0 | 0 | 0
2018-01-03 15:00 | 0 | 0 | 0 | 0 | 0
2018-01-03 16:00 | 0 | 0 | 0 | 0 | 0
2018-01-03 17:00 | 0 | 0 | 0 | 0 | 0
2018-01-03 18:00 | 0 | 0 | 0 | 0 | 0
2018-01-03 19:00 | 0 | 0 | 0 | 0 | 0
2018-01-03 20:00 | 0 | 0 | 0 | 0 | 0
2018-01-03 21:00 | 0 | 0 | 0 | 0 | 0
2018-01-03 22:00 | 0 | 0 | 0 | 0 | 0
2018-01-03 23:00 | 0 | 0 | 0 | 0 | 0
2018-01-04 | 0 | 0 | 0 | 0 | 0
2018-01-04 01:00 | 0 | 0 | 0 | 0 | 0
2018-01-04 02:00 | 0 | 0 | 0 | 0 | 0
2018-01-04 03:00 | 0 | 0 | 0 | 0 | 0
2018-01-04 04:00 | 0 | 0 | 0 | 0 | 0
2018-01-04 05:00 | 0 | 0 | 0 | 0 | 0
2018-01-04 06:00 | 0 | 0 | 0 | 0 | 0
2018-01-04 07:00 | 0 | 0 | 0 | 0 | 0
2018-01-04 08:00 | 0 | 0 | 0 | 0 | 0
2018-01-04 09:00 | 0 | 0 | 0 | 0 | 0
2018-01-04 10:00 | 0 | 0 | 0 | 0 | 0
2018-01-04 11:00 | 0 | 0 | 0 | 0 | 0
2018-01-04 12:00 | 0 | 0 | 0 | 0 | 0
2018-01-04 13:00 | 0 | 0 | 0 | 0 | 0
2018-01-04 14:00 | 0 | 0 | 0 | 0 | 0
2018-01-04 15:00 | 0 | 0 | 0 | 0 | 0
2018-01-04 16:00 | 0 | 0 | 0 | 0 | 0
2018-01-04 17:00 | 0 | 0 | 0 | 0 | 0
2018-01-04 18:00 | 0 | 0 | 0 | 0 | 0
2018-01-04 19:00 | 0 | 0 | 0 | 0 | 0
2018-01-04 20:00 | 0 | 0 | 0 | 0 | 0
2018-01-04 21:00 | 0 | 0 | 0 | 0 | 0
2018-01-04 22:00 | 0 | 0 | 0 | 0 | 0
2018-01-04 23:00 | 0 | 0 | 0 | 0 | 0
2018-01-05 | 0 | 0 | 0 | 0 | 0
2018-01-05 01:00 | 0 | 0 | 0 | 0 | 0
2018-01-05 02:00 | 0 | 0 | 0 | 0 | 0
2018-01-05 03:00 | 0 | 0 | 0 | 0 | 0
2018-01-05 04:00 | 0 | 0 | 0 | 0 | 0
2018-01-05 05:00 | 0 | 0 | 0 | 0 | 0
2018-01-05 06:00 | 0 | 0 | 0 | 0 | 0
2018-01-05 07:00 | 0 | 0 | 0 | 0 | 0
2018-01-05 08:00 | 0 | 0 | 0 | 0 | 0
2018-01-05 09:00 | 0 | 0 | 0 | 0 | 0
2018-01-05 10:00 | 0 | 0 | 0 | 0 | 0
2018-01-05 11:00 | 0 | 0 | 0 | 0 | 0
2018-01-05 12:00 | 0 | 0 | 0 | 0 | 0
2018-01-05 13:00 | 0 | 0 | 0 | 0 | 0
2018-01-05 14:00 | 0 | 0 | 0 | 0 | 0
2018-01-05 15:00 | 0 | 0 | 0 | 0 | 0
2018-01-05 16:00 | 0 | 0 | 0 | 0 | 0
2018-01-05 17:00 | 0 | 0 | 0 | 0 | 0
2018-01-05 18:00 | 0 | 0 | 0 | 0 | 0
2018-01-05 19:00 | 0 | 0 | 0 | 0 | 0
2018-01-05 20:00 | 0 | 0 | 0 | 0 | 0
2018-01-05 21:00 | 0 | 0 | 0 | 0 | 0
2018-01-05 22:00 | 0 | 0 | 0 | 0 | 0
2018-01-05 23:00 | 0 | 0 | 0 | 0 | 0
2018-01-06 | 0 | 0 | 0 | 0 | 0
2018-01-06 01:00 | 0 | 0 | 0 | 0 | 0
2018-01-06 02:00 | 0 | 0 | 0 | 0 | 0
2018-01-06 03:00 | 0 | 0 | 0 | 0 | 0
2018-01-06 04:00 | 0 | 0 | 0 | 0 | 0
2018-01-06 05:00 | 0 | 0 | 0 | 0 | 0
2018-01-06 06:00 | 0 | 0 | 0 | 0 | 0
2018-01-06 07:00 | 0 | 0 | 0 | 0 | 0
2018-01-06 08:00 | 0 | 0 | 0 | 0 | 0
2018-01-06 09:00 | 0 | 0 | 0 | 0 | 0
2018-01-06 10:00 | 0 | 0 | 0 | 0 | 0
2018-01-06 11:00 | 0 | 0 | 0 | 0 | 0
2018-01-06 12:00 | 0 | 0 | 0 | 0 | 0
2018-01-06 13:00 | 0 | 0 | 0 | 0 | 0
2018-01-06 14:00 | 0 | 0 | 0 | 0 | 0
2018-01-06 15:00 | 0 | 0 | 0 | 0 | 0
2018-01-06 16:00 | 0 | 0 | 0 | 0 | 0
2018-01-06 17:00 | 0 | 0 | 0 | 0 | 0
2018-01-06 18:00 | 0 | 0 | 0 | 0 | 0
2018-01-06 19:00 | 0 | 0 | 0 | 0 | 0
2018-01-06 20:00 | 0 | 0 | 0 | 0 | 0
2018-01-06 21:00 | 0 | 0 | 0 | 0 | 0
2018-01-06 22:00 | 0 | 0 | 0 | 0 | 0
2018-01-06 23:00 | 0 | 0 | 0 | 0 | 0
2018-01-07 | 0 | 0 | 0 | 0 | 0
2018-01-07 01:00 | 0 | 0 | 0 | 0 | 0
2018-01-07 02:00 | 0 | 0 | 0 | 0 | 0
2018-01-07 03:00 | 0 | 0 | 0 | 0 | 0
2018-01-07 04:00 | 0 | 0 | 0 | 0 | 0
2018-01-07 05:00 | 0 | 0 | 0 | 0 | 0
2018-01-07 06:00 | 0 | 0 | 0 | 0 | 0
2018-01-07 07:00 | 0 | 0 | 0 | 0 | 0
2018-01-07 08:00 | 0 | 0 | 0 | 0 | 0
2018-01-07 09:00 | 0 | 0 | 0 | 0 | 0
2018-01-07 10:00 | 0 | 0 | 0 | 0 | 0
2018-01-07 11:00 | 0 | 0 | 0 | 0 | 0
2018-01-07 12:00 | 0 | 0 | 0 | 0 | 0
2018-01-07 13:00 | 0 | 0 | 0 | 0 | 0
2018-01-07 14:00 | 0 | 0 | 0 | 0 | 0
2018-01-07 15:00 | 0 | 0 | 0 | 0 | 0
2018-01-07 16:00 | 0 | 0 | 0 | 0 | 0
2018-01-07 17:00 | 0 | 0 | 0 | 0 | 0
2018-01-07 18:00 | 0 | 0 | 0 | 0 | 0
2018-01-07 19:00 | 0 | 0 | 0 | 0 | 0
2018-01-07 20:00 | 0 | 0 | 0 | 0 | 0
2018-01-07 21:00 | 0 | 0 | 0 | 0 | 0
2018-01-07 22:00 | 0 | 0 | 0 | 0 | 0
2018-01-07 23:00 | 0 | 0 | 0 | 0 | 0
2018-01-08 | 0 | 0 | 0 | 0 | 0
2018-01-08 01:00 | 0 | 0 | 0 | 0 | 0
2018-01-08 02:00 | 0 | 0 | 0 | 0 | 0
2018-01-08 03:00 | 0 | 0 | 0 | 0 | 0
2018-01-08 04:00 | 0 | 0 | 0 | 0 | 0
2018-01-08 05:00 | 0 | 0 | 0 | 0 | 0
2018-01-08 06:00 | 0 | 0 | 0 | 0 | 0
2018-01-08 07:00 | 0 | 0 | 0 | 0 | 0
2018-01-08 08:00 | 0 | 0 | 0 | 0 | 0
2018-01-08 09:00 | 0 | 0 | 0 | 0 | 0
2018-01-08 10:00 | 0 | 0 | 0 | 0 | 0
2018-01-08 11:00 | 0 | 0 | 0 | 0 | 0
2018-01-08 12:00 | 0 | 0 | 0 | 0 | 0
2018-01-08 13:00 | 0 | 0 | 0 | 0 | 0
2018-01-08 14:00 | 0 | 0 | 0 | 0 | 0
2018-01-08 15:00 | 0 | 0 | 0 | 0 | 0
2018-01-08 16:00 | 0 | 0 | 0 | 0 | 0
2018-01-08 17:00 | 0 | 0 | 0 | 0 | 0
2018-01-08 18:00 | 0 | 0 | 0 | 0 | 0
2018-01-08 19:00 | 0 | 0 | 0 | 0 | 0
2018-01-08 20:00 | 0 | 0 | 0 | 0 | 0
2018-01-08 21:00 | 0 | 0 | 0 | 0 | 0
2018-01-08 22:00 | 0 | 0 | 0 | 0 | 0
2018-01-08 23:00 | 0 | 0 | 0 | 0 | 0
2018-01-09 | 0 | 0 | 0 | 0 | 0
2018-01-09 01:00 | 0 | 0 | 0 | 0 | 0
2018-01-09 02:00 | 0 | 0 | 0 | 0 | 0
2018-01-09 03:00 | 0 | 0 | 0 | 0 | 0
2018-01-09 04:00 | 0 | 0 | 0 | 0 | 0
2018-01-09 05:00 | 0 | 0 | 0 | 0 | 0
2018-01-09 06:00 | 0 | 0 | 0 | 0 | 0
2018-01-09 07:00 | 0 | 0 | 0 | 0 | 0
2018-01-09 08:00 | 0 | 0 | 0 | 0 | 0
2018-01-09 09:00 | 0 | 0 | 0 | 0 | 0
2018-01-09 10:00 | 0 | 0 | 0 | 0 | 0
2018-01-09 11:00 | 0 | 0 | 0 | 0 | 0
2018-01-09 12:00 | 0 | 0 | 0 | 0 | 0
2018-01-09 13:00 | 0 | 0 | 0 | 0 | 0
2018-01-09 14:00 | 0 | 0 | 0 | 0 | 0
2018-01-09 15:00 | 0 | 0 | 0 | 0 | 0
2018-01-09 16:00 | 0 | 0 | 0 | 0 | 0
2018-01-09 17:00 | 0 | 0 | 0 | 0 | 0
2018-01-09 18:00 | 0 | 0 | 0 | 0 | 0
2018-01-09 19:00 | 0 | 0 | 0 | 0 | 0
2018-01-09 20:00 | 0 | 0 | 0 | 0 | 0
2018-01-09 21:00 | 0 | 0 | 0 | 0 | 0
2018-01-09 22:00 | 0 | 0 | 0 | 0 | 0
2018-01-09 23:00 | 0 | 0 | 0 | 0 | 0
2018-01-10 | 0 | 0 | 0 | 0 | 0
2018-01-10 01:00 | 0 | 0 | 0 | 0 | 0
2018-01-10 02:00 | 0 | 0 | 0 | 0 | 0
2018-01-10 03:00 | 0 | 0 | 0 | 0 | 0
2018-01-10 04:00 | 0 | 0 | 0 | 0 | 0
2018-01-10 05:00 | 0 | 0 | 0 | 0 | 0
2018-01-10 06:00 | 0 | 0 | 0 | 0 | 0
2018-01-10 07:00 | 0 | 0 | 0 | 0 | 0
2018-01-10 08:00 | 0 | 0 | 0 | 0 | 0
2018-01-10 09:00 | 0 | 0 | 0 | 0 | 0
2018-01-10 10:00 | 0 | 0 | 0 | 0 | 0
2018-01-10 11:00 | 0 | 0 | 0 | 0 | 0
2018-01-10 12:00 | 0 | 0 | 0 | 0 | 0
2018-01-10 13:00 | 0 | 0 | 0 | 0 | 0
2018-01-10 14:00 | 0 | 0 | 0 | 0 | 0
2018-01-10 15:00 | 0 | 0 | 0 | 0 | 0
2018-01-10 16:00 | 0 | 0 | 0 | 0 | 0
2018-01-10 17:00 | 0 | 0 | 0 | 0 | 0
2018-01-10 18:00 | 0 | 0 | 0 | 0 | 0
2018-01-10 19:00 | 0 | 0 | 0 | 0 | 0
2018-01-10 20:00 | 0 | 0 | 0 | 0 | 0
2018-01-10 21:00 | 0 | 0 | 0 | 0 | 0
2018-01-10 22:00 | 0 | 0 | 0 | 0 | 0
2018-01-10 23:00 | 0 | 0 | 0 | 0 | 0
2018-01-11 | 0 | 0 | 0 | 0 | 0
2018-01-11 01:00 | 0 | 0 | 0 | 0 | 0
2018-01-11 02:00 | 0 | 0 | 0 | 0 | 0
2018-01-11 03:00 | 0 | 0 | 0 | 0 | 0
2018-01-11 04:00 | 0 | 0 | 0 | 0 | 0
2018-01-11 05:00 | 0 | 0 | 0 | 0 | 0
2018-01-11 06:00 | 0 | 0 | 0 | 0 | 0
2018-01-11 07:00 | 0 | 0 | 0 | 0 | 0
2018-01-11 08:00 | 0 | 0 | 0 | 0 | 0
2018-01-11 09:00 | 0 | 0 | 0 | 0 | 0
2018-01-11 10:00 | 0 | 0 | 0 | 0 | 0
2018-01-11 11:00 | 0 | 0 | 0 | 0 | 0
2018-01-11 12:00 | 0 | 0 | 0 | 0 | 0
2018-01-11 13:00 | 0 | 0 | 0 | 0 | 0
2018-01-11 14:00 | 0 | 0 | 0 | 0 | 0
2018-01-11 15:00 | 0 | 0 | 0 | 0 | 0
2018-01-11 16:00 | 0 | 0 | 0 | 0 | 0
2018-01-11 17:00 | 0 | 0 | 0 | 0 | 0
2018-01-11 18:00 | 0 | 0 | 0 | 0 | 0
2018-01-11 19:00 | 0 | 0 | 0 | 0 | 0
2018-01-11 20:00 | 0 | 0 | 0 | 0 | 0
2018-01-11 21:00 | 0 | 0 | 0 | 0 | 0
2018-01-11 22:00 | 0 | 0 | 0 | 0 | 0
2018-01-11 23:00 | 0 | 0 | 0 | 0 | 0
2018-01-12 | 0 | 0 | 0 | 0 | 0
2018-01-12 01:00 | 0 | 0 | 0 | 0 | 0
2018-01-12 02:00 | 0 | 0 | 0 | 0 | 0
2018-01-12 03:00 | 0 | 0 | 0 | 0 | 0
2018-01-12 04:00 | 0 | 0 | 0 | 0 | 0
2018-01-12 05:00 | 0 | 0 | 0 | 0 | 0
2018-01-12 06:00 | 0 | 0 | 0 | 0 | 0
2018-01-12 07:00 | 0 | 0 | 0 | 0 | 0
2018-01-12 08:00 | 0 | 0 | 0 | 0 | 0
2018-01-12 09:00 | 0 | 0 | 0 | 0 | 0
2018-01-12 10:00 | 0 | 0 | 0 | 0 | 0
2018-01-12 11:00 | 0 | 0 | 0 | 0 | 0
2018-01-12 12:00 | 0 | 0 | 0 | 0 | 0
2018-01-12 13:00 | 0 | 0 | 0 | 0 | 0
2018-01-12 14:00 | 0 | 0 | 0 | 0 | 0
2018-01-12 15:00 | 0 | 0 | 0 | 0 | 0
2018-01-12 16:00 | 0 | 0 | 0 | 0 | 0
2018-01-12 17:00 | 0 | 0 | 0 | 0 | 0
2018-01-12 18:00 | 0 | 0 | 0 | 0 | 0
2018-01-12 19:00 | 0 | 0 | 0 | 0 | 0
2018-01-12 20:00 | 0 | 0 | 0 | 0 | 0
2018-01-12 21:00 | 0 | 0 | 0 | 0 | 0
2018-01-12 22:00 | 0 | 0 | 0 | 0 | 0
2018-01-12 23:00 | 0 | 0 | 0 | 0 | 0
2018-01-13 | 0 | 0 | 0 | 0 | 0
2018-01-13 01:00 | 0 | 0 | 0 | 0 | 0
2018-01-13 02:00 | 0 | 0 | 0 | 0 | 0
2018-01-13 03:00 | 0 | 0 | 0 | 0 | 0
2018-01-13 04:00 | 0 | 0 | 0 | 0 | 0
2018-01-13 05:00 | 0 | 0 | 0 | 0 | 0
2018-01-13 06:00 | 0 | 0 | 0 | 0 | 0
2018-01-13 07:00 | 0 | 0 | 0 | 0 | 0
2018-01-13 08:00 | 0 | 0 | 0 | 0 | 0
2018-01-13 09:00 | 0 | 0 | 0 | 0 | 0
2018-01-13 10:00 | 0 | 0 | 0 | 0 | 0
2018-01-13 11:00 | 0 | 0 | 0 | 0 | 0
2018-01-13 12:00 | 0 | 0 | 0 | 0 | 0
2018-01-13 13:00 | 0 | 0 | 0 | 0 | 0
2018-01-13 14:00 | 0 | 0 | 0 | 0 | 0
2018-01-13 15:00 | 0 | 0 | 0 | 0 | 0
2018-01-13 16:00 | 0 | 0 | 0 | 0 | 0
2018-01-13 17:00 | 0 | 0 | 0 | 0 | 0
2018-01-13 18:00 | 0 | 0 | 0 | 0 | 0
2018-01-13 19:00 | 0 | 0 | 0 | 0 | 0
2018-01-13 20:00 | 0 | 0 | 0 | 0 | 0
2018-01-13 21:00 | 0 | 0 | 0 | 0 | 0
2018-01-13 22:00 | 0 | 0 | 0 | 0 | 0
2018-01-13 23:00 | 0 | 0 | 0 | 0 | 0
2018-01-14 | 0 | 0 | 0 | 0 | 0
2018-01-14 01:00 | 0 | 0 | 0 | 0 | 0
2018-01-14 02:00 | 0 | 0 | 0 | 0 | 0
2018-01-14 03:00 | 0 | 0 | 0 | 0 | 0
2018-01-14 04:00 | 0 | 0 | 0 | 0 | 0
2018-01-14 05:00 | 0 | 0 | 0 | 0 | 0
2018-01-14 06:00 | 0 | 0 | 0 | 0 | 0
2018-01-14 07:00 | 0 | 0 | 0 | 0 | 0
2018-01-14 08:00 | 0 | 0 | 0 | 0 | 0
2018-01-14 09:00 | 0 | 0 | 0 | 0 | 0
2018-01-14 10:00 | 0 | 0 | 0 | 0 | 0
2018-01-14 11:00 | 0 | 0 | 0 | 0 | 0
2018-01-14 12:00 | 0 | 0 | 0 | 0 | 0
2018-01-14 13:00 | 0 | 0 | 0 | 0 | 0
2018-01-14 14:00 | 0 | 0 | 0 | 0 | 0
2018-01-14 15:00 | 0 | 0 | 0 | 0 | 0
2018-01-14 16:00 | 0 | 0 | 0 | 0 | 0
2018-01-14 17:00 | 0 | 0 | 0 | 0 | 0
2018-01-14 18:00 | 0 | 0 | 0 | 0 | 0
2018-01-14 19:00 | 0 | 0 | 0 | 0 | 0
2018-01-14 20:00 | 0 | 0 | 0 | 0 | 0
2018-01-14 21:00 | 0 | 0 | 0 | 0 | 0
2018-01-14 22:00 | 0 | 0 | 0 | 0 | 0
2018-01-14 23:00 | 0 | 0 | 0 | 0 | 0
2018-01-15 | 0 | 0 | 0 | 0 | 0
2018-01-15 01:00 | 0 | 0 | 0 | 0 | 0
2018-01-15 02:00 | 0 | 0 | 0 | 0 | 0
2018-01-15 03:00 | 0 | 0 | 0 | 0 | 0
2018-01-15 04:00 | 0 | 0 | 0 | 0 | 0
2018-01-15 05:00 | 0 | 0 | 0 | 0 | 0
2018-01-15 06:00 | 0 | 0 | 0 | 0 | 0
2018-01-15 07:00 | 0 | 0 | 0 | 0 | 0
2018-01-15 08:00 | 0 | 0 | 0 | 0 | 0
2018-01-15 09:00 | 0 | 0 | 0 | 0 | 0
2018-01-15 10:00 | 0 | 0 | 0 | 0 | 0
2018-01-15 11:00 | 0 | 0 | 0 | 0 | 0
2018-01-15 12:00 | 0 | 0 | 0 | 0 | 0
2018-01-15 13:00 | 0 | 0 | 0 | 0 | 0
2018-01-15 14:00 | 0 | 0 | 0 | 0 | 0
2018-01-15 15:00 | 0 | 0 | 0 | 0 | 0
2018-01-15 16:00 | 0 | 0 | 0 | 0 | 0
2018-01-15 17:00 | 0 | 0 | 0 | 0 | 0
2018-01-15 18:00 | 0 | 0 | 0 | 0 | 0
2018-01-15 19:00 | 0 | 0 | 0 | 0 | 0
2018-01-15 20:00 | 0 | 0 | 0 | 0 | 0
2018-01-15 21:00 | 0 | 0 | 0 | 0 | 0
2018-01-15 22:00 | 0 | 0 | 0 | 0 | 0
2018-01-15 23:00 | 0 | 0 | 0 | 0 | 0
2018-01-16 | 0 | 0 | 0 | 0 | 0
2018-01-16 01:00 | 0 | 0 | 0 | 0 | 0
2018-01-16 02:00 | 0 | 0 | 0 | 0 | 0
2018-01-16 03:00 | 0 | 0 | 0 | 0 | 0
2018-01-16 04:00 | 0 | 0 | 0 | 0 | 0
2018-01-16 05:00 | 0 | 0 | 0 | 0 | 0
2018-01-16 06:00 | 0 | 0 | 0 | 0 | 0
2018-01-16 07:00 | 0 | 0 | 0 | 0 | 0
2018-01-16 08:00 | 0 | 0 | 0 | 0 | 0
2018-01-16 09:00 | 0 | 0 | 0 | 0 | 0
2018-01-16 10:00 | 0 | 0 | 0 | 0 | 0
2018-01-16 11:00 | 0 | 0 | 0 | 0 | 0
2018-01-16 12:00 | 0 | 0 | 0 | 0 | 0
2018-01-16 13:00 | 0 | 0 | 0 | 0 | 0
2018-01-16 14:00 | 0 | 0 | 0 | 0 | 0
2018-01-16 15:00 | 0 | 0 | 0 | 0 | 0
2018-01-16 16:00 | 0 | 0 | 0 | 0 | 0
2018-01-16 17:00 | 0 | 0 | 0 | 0 | 0
2018-01-16 18:00 | 0 | 0 | 0 | 0 | 0
2018-01-16 19:00 | 0 | 0 | 0 | 0 | 0
2018-01-16 20:00 | 0 | 0 | 0 | 0 | 0
2018-01-16 21:00 | 0 | 0 | 0 | 0 | 0
2018-01-16 22:00 | 0 | 0 | 0 | 0 | 0
2018-01-16 23:00 | 0 | 0 | 0 | 0 | 0
2018-01-17 | 0 | 0 | 0 | 0 | 0
2018-01-17 01:00 | 0 | 0 | 0 | 0 | 0
2018-01-17 02:00 | 0 | 0 | 0 | 0 | 0
2018-01-17 03:00 | 0 | 0 | 0 | 0 | 0
2018-01-17 04:00 | 0 | 0 | 0 | 0 | 0
2018-01-17 05:00 | 0 | 0 | 0 | 0 | 0
2018-01-17 06:00 | 0 | 0 | 0 | 0 | 0
2018-01-17 07:00 | 0 | 0 | 0 | 0 | 0
2018-01-17 08:00 | 0 | 0 | 0 | 0 | 0
2018-01-17 09:00 | 0 | 0 | 0 | 0 | 0
2018-01-17 10:00 | 0 | 0 | 0 | 0 | 0
2018-01-17 11:00 | 0 | 0 | 0 | 0 | 0
2018-01-17 12:00 | 0 | 0 | 0 | 0 | 0
2018-01-17 13:00 | 0 | 0 | 0 | 0 | 0
2018-01-17 14:00 | 0 | 0 | 0 | 0 | 0
2018-01-17 15:00 | 0 | 0 | 0 | 0 | 0
2018-01-17 16:00 | 0 | 0 | 0 | 0 | 0
2018-01-17 17:00 | 0 | 0 | 0 | 0 | 0
2018-01-17 18:00 | 0 | 0 | 0 | 0 | 0
2018-01-17 19:00 | 0 | 0 | 0 | 0 | 0
2018-01-17 20:00 | 0 | 0 | 0 | 0 | 0
2018-01-17 21:00 | 0 | 0 | 0 | 0 | 0
2018-01-17 22:00 | 0 | 0 | 0 | 0 | 0
2018-01-17 23:00 | 0 | 0 | 0 | 0 | 0
2018-01-18 | 0 | 0 | 0 | 0 | 0
2018-01-18 01:00 | 0 | 0 | 0 | 0 | 0
2018-01-18 02:00 | 0 | 0 | 0 | 0 | 0
2018-01-18 03:00 | 0 | 0 | 0 | 0 | 0
2018-01-18 04:00 | 0 | 0 | 0 | 0 | 0
2018-01-18 05:00 | 0 | 0 | 0 | 0 | 0
2018-01-18 06:00 | 0 | 0 | 0 | 0 | 0
2018-01-18 07:00 | 0 | 0 | 0 | 0 | 0
2018-01-18 08:00 | 0 | 0 | 0 | 0 | 0
2018-01-18 09:00 | 0 | 0 | 0 | 0 | 0
2018-01-18 10:00 | 0 | 0 | 0 | 0 | 0
2018-01-18 11:00 | 0 | 0 | 0 | 0 | 0
2018-01-18 12:00 | 0 | 0 | 0 | 0 | 0
2018-01-18 13:00 | 0 | 0 | 0 | 0 | 0
2018-01-18 14:00 | 0 | 0 | 0 | 0 | 0
2018-01-18 15:00 | 0 | 0 | 0 | 0 | 0
2018-01-18 16:00 | 0 | 0 | 0 | 0 | 0
2018-01-18 17:00 | 0 | 0 | 0 | 0 | 0
2018-01-18 18:00 | 0 | 0 | 0 | 0 | 0
2018-01-18 19:00 | 0 | 0 | 0 | 0 | 0
2018-01-18 20:00 | 0 | 0 | 0 | 0 | 0
2018-01-18 21:00 | 0 | 0 | 0 | 0 | 0
2018-01-18 22:00 | 0 | 0 | 0 | 0 | 0
2018-01-18 23:00 | 0 | 0 | 0 | 0 | 0
2018-01-19 | 0 | 0 | 0 | 0 | 0
2018-01-19 01:00 | 0 | 0 | 0 | 0 | 0
2018-01-19 02:00 | 0 | 0 | 0 | 0 | 0
2018-01-19 03:00 | 0 | 0 | 0 | 0 | 0
2018-01-19 04:00 | 0 | 0 | 0 | 0 | 0
2018-01-19 05:00 | 0 | 0 | 0 | 0 | 0
2018-01-19 06:00 | 0 | 0 | 0 | 0 | 0
2018-01-19 07:00 | 0 | 0 | 0 | 0 | 0
2018-01-19 08:00 | 0 | 0 | 0 | 0 | 0
2018-01-19 09:00 | 0 | 0 | 0 | 0 | 0
2018-01-19 10:00 | 0 | 0 | 0 | 0 | 0
2018-01-19 11:00 | 0 | 0 | 0 | 0 | 0
2018-01-19 12:00 | 0 | 0 | 0 | 0 | 0
2018-01-19 13:00 | 0 | 0 | 0 | 0 | 0
2018-01-19 14:00 | 0 | 0 | 0 | 0 | 0
2018-01-19 15:00 | 0 | 0 | 0 | 0 | 0
2018-01-19 16:00 | 0 | 0 | 0 | 0 | 0
2018-01-19 17:00 | 0 | 0 | 0 | 0 | 0
2018-01-19 18:00 | 0 | 0 | 0 | 0 | 0
2018-01-19 19:00 | 0 | 0 | 0 | 0 | 0
2018-01-19 20:00 | 0 | 0 | 0 | 0 | 0
2018-01-19 21:00 | 0 | 0 | 0 | 0 | 0
2018-01-19 22:00 | 0 | 0 | 0 | 0 | 0
2018-01-19 23:00 | 0 | 0 | 0 | 0 | 0
2018-01-20 | 0 | 0 | 0 | 0 | 0
2018-01-20 01:00 | 0 | 0 | 0 | 0 | 0
2018-01-20 02:00 | 0 | 0 | 0 | 0 | 0
2018-01-20 03:00 | 0 | 0 | 0 | 0 | 0
2018-01-20 04:00 | 0 | 0 | 0 | 0 | 0
2018-01-20 05:00 | 0 | 0 | 0 | 0 | 0
2018-01-20 06:00 | 0 | 0 | 0 | 0 | 0
2018-01-20 07:00 | 0 | 0 | 0 | 0 | 0
2018-01-20 08:00 | 0 | 0 | 0 | 0 | 0
2018-01-20 09:00 | 0 | 0 | 0 | 0 | 0
2018-01-20 10:00 | 0 | 0 | 0 | 0 | 0
2018-01-20 11:00 | 0 | 0 | 0 | 0 | 0
2018-01-20 12:00 | 0 | 0 | 0 | 0 | 0
2018-01-20 13:00 | 0 | 0 | 0 | 0 | 0
2018-01-20 14:00 | 0 | 0 | 0 | 0 | 0
2018-01-20 15:00 | 0 | 0 | 0 | 0 | 0
2018-01-20 16:00 | 0 | 0 | 0 | 0 | 0
2018-01-20 17:00 | 0 | 0 | 0 | 0 | 0
2018-01-20 18:00 | 0 | 0 | 0 | 0 | 0
2018-01-20 19:00 | 0 | 0 | 0 | 0 | 0
2018-01-20 20:00 | 0 | 0 | 0 | 0 | 0
2018-01-20 21:00 | 0 | 0 | 0 | 0 | 0
2018-01-20 22:00 | 0 | 0 | 0 | 0 | 0
2018-01-20 23:00 | 0 | 0 | 0 | 0 | 0
2018-01-21 | 0 | 0 | 0 | 0 | 0
2018-01-21 01:00 | 0 | 0 | 0 | 0 | 0
2018-01-21 02:00 | 0 | 0 | 0 | 0 | 0
2018-01-21 03:00 | 0 | 0 | 0 | 0 | 0
2018-01-21 04:00 | 0 | 0 | 0 | 0 | 0
2018-01-21 05:00 | 0 | 0 | 0 | 0 | 0
2018-01-21 06:00 | 0 | 0 | 0 | 0 | 0
2018-01-21 07:00 | 0 | 0 | 0 | 0 | 0
2018-01-21 08:00 | 0 | 0 | 0 | 0 | 0
2018-01-21 09:00 | 0 | 0 | 0 | 0 | 0
2018-01-21 10:00 | 0 | 0 | 0 | 0 | 0
2018-01-21 11:00 | 0 | 0 | 0 | 0 | 0
2018-01-21 12:00 | 0 | 0 | 0 | 0 | 0
2018-01-21 13:00 | 0 | 0 | 0 | 0 | 0
2018-01-21 14:00 | 0 | 0 | 0 | 0 | 0
2018-01-21 15:00 | 0 | 0 | 0 | 0 | 0
2018-01-21 16:00 | 0 | 0 | 0 | 0 | 0
2018-01-21 17:00 | 0 | 0 | 0 | 0 | 0
2018-01-21 18:00 | 0 | 0 | 0 | 0 | 0
2018-01-21 19:00 | 0 | 0 | 0 | 0 | 0
2018-01-21 20:00 | 0 | 0 | 0 | 0 | 0
2018-01-21 21:00 | 0 | 0 | 0 | 0 | 0
2018-01-21 22:00 | 0 | 0 | 0 | 0 | 0
2018-01-21 23:00 | 0 | 0 | 0 | 0 | 0
2018-01-22 | 0 | 0 | 0 | 0 | 0
2018-01-22 01:00 | 0 | 0 | 0 | 0 | 0
2018-01-22 02:00 | 0 | 0 | 0 | 0 | 0
2018-01-22 03:00 | 0 | 0 | 0 | 0 | 0
2018-01-22 04:00 | 0 | 0 | 0 | 0 | 0
2018-01-22 05:00 | 0 | 0 | 0 | 0 | 0
2018-01-22 06:00 | 0 | 0 | 0 | 0 | 0
2018-01-22 07:00 | 0 | 0 | 0 | 0 | 0
2018-01-22 08:00 | 0 | 0 | 0 | 0 | 0
2018-01-22 09:00 | 0 | 0 | 0 | 0 | 0
2018-01-22 10:00 | 0 | 0 | 0 | 0 | 0
2018-01-22 11:00 | 0 | 0 | 0 | 0 | 0
2018-01-22 12:00 | 0 | 0 | 0 | 0 | 0
2018-01-22 13:00 | 0 | 0 | 0 | 0 | 0
2018-01-22 14:00 | 0 | 0 | 0 | 0 | 0
2018-01-22 15:00 | 0 | 0 | 0 | 0 | 0
2018-01-22 16:00 | 0 | 0 | 0 | 0 | 0
2018-01-22 17:00 | 0 | 0 | 0 | 0 | 0
2018-01-22 18:00 | 0 | 0 | 0 | 0 | 0
2018-01-22 19:00 | 0 | 0 | 0 | 0 | 0
2018-01-22 20:00 | 0 | 0 | 0 | 0 | 0
2018-01-22 21:00 | 0 | 0 | 0 | 0 | 0
2018-01-22 22:00 | 0 | 0 | 0 | 0 | 0
2018-01-22 23:00 | 0 | 0 | 0 | 0 | 0
2018-01-23 | 0 | 0 | 0 | 0 | 0
2018-01-23 01:00 | 0 | 0 | 0 | 0 | 0
2018-01-23 02:00 | 0 | 0 | 0 | 0 | 0
2018-01-23 03:00 | 0 | 0 | 0 | 0 | 0
2018-01-23 04:00 | 0 | 0 | 0 | 0 | 0
2018-01-23 05:00 | 0 | 0 | 0 | 0 | 0
2018-01-23 06:00 | 0 | 0 | 0 | 0 | 0
2018-01-23 07:00 | 0 | 0 | 0 | 0 | 0
2018-01-23 08:00 | 0 | 0 | 0 | 0 | 0
2018-01-23 09:00 | 0 | 0 | 0 | 0 | 0
2018-01-23 10:00 | 0 | 0 | 0 | 0 | 0
2018-01-23 11:00 | 0 | 0 | 0 | 0 | 0
2018-01-23 12:00 | 0 | 0 | 0 | 0 | 0
2018-01-23 13:00 | 0 | 0 | 0 | 0 | 0
2018-01-23 14:00 | 0 | 0 | 0 | 0 | 0
2018-01-23 15:00 | 0 | 0 | 0 | 0 | 0
2018-01-23 16:00 | 0 | 0 | 0 | 0 | 0
2018-01-23 17:00 | 0 | 0 | 0 | 0 | 0
2018-01-23 18:00 | 0 | 0 | 0 | 0 | 0
2018-01-23 19:00 | 0 | 0 | 0 | 0 | 0
2018-01-23 20:00 | 0 | 0 | 0 | 0 | 0
2018-01-23 21:00 | 0 | 0 | 0 | 0 | 0
2018-01-23 22:00 | 0 | 0 | 0 | 0 | 0
2018-01-23 23:00 | 0 | 0 | 0 | 0 | 0
2018-01-24 | 0 | 0 | 0 | 0 | 0
2018-01-24 01:00 | 0 | 0 | 0 | 0 | 0
2018-01-24 02:00 | 0 | 0 | 0 | 0 | 0
2018-01-24 03:00 | 0 | 0 | 0 | 0 | 0
2018-01-24 04:00 | 0 | 0 | 0 | 0 | 0
2018-01-24 05:00 | 0 | 0 | 0 | 0 | 0
2018-01-24 06:00 | 0 | 0 | 0 | 0 | 0
2018-01-24 07:00 | 0 | 0 | 0 | 0 | 0
2018-01-24 08:00 | 0 | 0 | 0 | 0 | 0
2018-01-24 09:00 | 0 | 0 | 0 | 0 | 0
2018-01-24 10:00 | 0 | 0 | 0 | 0 | 0
2018-01-24 11:00 | 0 | 0 | 0 | 0 | 0
2018-01-24 12:00 | 0 | 0 | 0 | 0 | 0
2018-01-24 13:00 | 0 | 0 | 0 | 0 | 0
2018-01-24 14:00 | 0 | 0 | 0 | 0 | 0
2018-01-24 15:00 | 0 | 0 | 0 | 0 | 0
2018-01-24 16:00 | 0 | 0 | 0 | 0 | 0
2018-01-24 17:00 | 0 | 0 | 0 | 0 | 0
2018-01-24 18:00 | 0 | 0 | 0 | 0 | 0
2018-01-24 19:00 | 0 | 0 | 0 | 0 | 0
2018-01-24 20:00 | 0 | 0 | 0 | 0 | 0
2018-01-24 21:00 | 0 | 0 | 0 | 0 | 0
2018-01-24 22:00 | 0 | 0 | 0 | 0 | 0
2018-01-24 23:00 | 0 | 0 | 0 | 0 | 0
2018-01-25 | 0 | 0 | 0 | 0 | 0
2018-01-25 01:00 | 0 | 0 | 0 | 0 | 0
2018-01-25 02:00 | 0 | 0 | 0 | 0 | 0
2018-01-25 03:00 | 0 | 0 | 0 | 0 | 0
2018-01-25 04:00 | 0 | 0 | 0 | 0 | 0
2018-01-25 05:00 | 0 | 0 | 0 | 0 | 0
2018-01-25 06:00 | 0 | 0 | 0 | 0 | 0
2018-01-25 07:00 | 0 | 0 | 0 | 0 | 0
2018-01-25 08:00 | 0 | 0 | 0 | 0 | 0
2018-01-25 09:00 | 0 | 0 | 0 | 0 | 0
2018-01-25 10:00 | 0 | 0 | 0 | 0 | 0
2018-01-25 11:00 | 0 | 0 | 0 | 0 | 0
2018-01-25 12:00 | 0 | 0 | 0 | 0 | 0
2018-01-25 13:00 | 0 | 0 | 0 | 0 | 0
2018-01-25 14:00 | 0 | 0 | 0 | 0 | 0
2018-01-25 15:00 | 0 | 0 | 0 | 0 | 0
2018-01-25 16:00 | 0 | 0 | 0 | 0 | 0
2018-01-25 17:00 | 0 | 0 | 0 | 0 | 0
2018-01-25 18:00 | 0 | 0 | 0 | 0 | 0
2018-01-25 19:00 | 0 | 0 | 0 | 0 | 0
2018-01-25 20:00 | 0 | 0 | 0 | 0 | 0
2018-01-25 21:00 | 0 | 0 | 0 | 0 | 0
2018-01-25 22:00 | 0 | 0 | 0 | 0 | 0
2018-01-25 23:00 | 0 | 0 | 0 | 0 | 0
2018-01-26 | 0 | 0 | 0 | 0 | 0
2018-01-26 01:00 | 0 | 0 | 0 | 0 | 0
2018-01-26 02:00 | 0 | 0 | 0 | 0 | 0
2018-01-26 03:00 | 0 | 0 | 0 | 0 | 0
2018-01-26 04:00 | 0 | 0 | 0 | 0 | 0
2018-01-26 05:00 | 0 | 0 | 0 | 0 | 0
2018-01-26 06:00 | 0 | 0 | 0 | 0 | 0
2018-01-26 07:00 | 0 | 0 | 0 | 0 | 0
2018-01-26 08:00 | 0 | 0 | 0 | 0 | 0
2018-01-26 09:00 | 0 | 0 | 0 | 0 | 0
2018-01-26 10:00 | 0 | 0 | 0 | 0 | 0
2018-01-26 11:00 | 0 | 0 | 0 | 0 | 0
2018-01-26 12:00 | 0 | 0 | 0 | 0 | 0
2018-01-26 13:00 | 0 | 0 | 0 | 0 | 0
2018-01-26 14:00 | 0 | 0 | 0 | 0 | 0
2018-01-26 15:00 | 0 | 0 | 0 | 0 | 0
2018-01-26 16:00 | 0 | 0 | 0 | 0 | 0
2018-01-26 17:00 | 0 | 0 | 0 | 0 | 0
2018-01-26 18:00 | 0 | 0 | 0 | 0 | 0
2018-01-26 19:00 | 0 | 0 | 0 | 0 | 0
2018-01-26 20:00 | 0 | 0 | 0 | 0 | 0
2018-01-26 21:00 | 0 | 0 | 0 | 0 | 0
2018-01-26 22:00 | 0 | 0 | 0 | 0 | 0
2018-01-26 23:00 | 0 | 0 | 0 | 0 | 0
2018-01-27 | 0 | 0 | 0 | 0 | 0
2018-01-27 01:00 | 0 | 0 | 0 | 0 | 0
2018-01-27 02:00 | 0 | 0 | 0 | 0 | 0
2018-01-27 03:00 | 0 | 0 | 0 | 0 | 0
2018-01-27 04:00 | 0 | 0 | 0 | 0 | 0
2018-01-27 05:00 | 0 | 0 | 0 | 0 | 0
2018-01-27 06:00 | 0 | 0 | 0 | 0 | 0
2018-01-27 07:00 | 0 | 0 | 0 | 0 | 0
2018-01-27 08:00 | 0 | 0 | 0 | 0 | 0
2018-01-27 09:00 | 0 | 0 | 0 | 0 | 0
2018-01-27 10:00 | 0 | 0 | 0 | 0 | 0
2018-01-27 11:00 | 0 | 0 | 0 | 0 | 0
2018-01-27 12:00 | 0 | 0 | 0 | 0 | 0
2018-01-27 13:00 | 0 | 0 | 0 | 0 | 0
2018-01-27 14:00 | 0 | 0 | 0 | 0 | 0
2018-01-27 15:00 | 0 | 0 | 0 | 0 | 0
2018-01-27 16:00 | 0 | 0 | 0 | 0 | 0
2018-01-27 17:00 | 0 | 0 | 0 | 0 | 0
2018-01-27 18:00 | 0 | 0 | 0 | 0 | 0
2018-01-27 19:00 | 0 | 0 | 0 | 0 | 0
2018-01-27 20:00 | 0 | 0 | 0 | 0 | 0
2018-01-27 21:00 | 0 | 0 | 0 | 0 | 0
2018-01-27 22:00 | 0 | 0 | 0 | 0 | 0
2018-01-27 23:00 | 0 | 0 | 0 | 0 | 0
2018-01-28 | 0 | 0 | 0 | 0 | 0
2018-01-28 01:00 | 0 | 0 | 0 | 0 | 0
2018-01-28 02:00 | 0 | 0 | 0 | 0 | 0
2018-01-28 03:00 | 0 | 0 | 0 | 0 | 0
2018-01-28 04:00 | 0 | 0 | 0 | 0 | 0
2018-01-28 05:00 | 0 | 0 | 0 | 0 | 0
2018-01-28 06:00 | 0 | 0 | 0 | 0 | 0
2018-01-28 07:00 | 0 | 0 | 0 | 0 | 0
2018-01-28 08:00 | 0 | 0 | 0 | 0 | 0
2018-01-28 09:00 | 0 | 0 | 0 | 0 | 0
2018-01-28 10:00 | 0 | 0 | 0 | 0 | 0
2018-01-28 11:00 | 0 | 0 | 0 | 0 | 0
2018-01-28 12:00 | 0 | 0 | 0 | 0 | 0
2018-01-28 13:00 | 0 | 0 | 0 | 0 | 0
2018-01-28 14:00 | 0 | 0 | 0 | 0 | 0
2018-01-28 15:00 | 0 | 0 | 0 | 0 | 0
2018-01-28 16:00 | 0 | 0 | 0 | 0 | 0
2018-01-28 17:00 | 0 | 0 | 0 | 0 | 0
2018-01-28 18:00 | 0 | 0 | 0 | 0 | 0
2018-01-28 19:00 | 0 | 0 | 0 | 0 | 0
2018-01-28 20:00 | 0 | 0 | 0 | 0 | 0
2018-01-28 21:00 | 0 | 0 | 0 | 0 | 0
2018-01-28 22:00 | 0 | 0 | 0 | 0 | 0
2018-01-28 23:00 | 0 | 0 | 0 | 0 | 0
2018-01-29 | 0 | 0 | 0 | 0 | 0

## load_G_prof
| Load@House 3 | Load@House 2 | Load@House 1 | Load@House 4 | Load@House 5
2018-01-01 01:00 | 0 | 0 | 0 | 0 | 0
2018-01-01 02:00 | 0 | 0 | 0 | 0 | 0
2018-01-01 03:00 | 0 | 0 | 0 | 0 | 0
2018-01-01 04:00 | 0 | 0 | 0 | 0 | 0
2018-01-01 05:00 | 0 | 0 | 0 | 0 | 0
2018-01-01 06:00 | 0 | 0 | 0 | 0 | 0
2018-01-01 07:00 | 0 | 0 | 0 | 0 | 0
2018-01-01 08:00 | 0 | 0 | 0 | 0 | 0
2018-01-01 09:00 | 0 | 0 | 0 | 0 | 0
2018-01-01 10:00 | 0 | 0 | 0 | 0 | 0
2018-01-01 11:00 | 0 | 0 | 0 | 0 | 0
2018-01-01 12:00 | 0 | 0 | 0 | 0 | 0
2018-01-01 13:00 | 0 | 0 | 0 | 0 | 0
2018-01-01 14:00 | 0 | 0 | 0 | 0 | 0
2018-01-01 15:00 | 0 | 0 | 0 | 0 | 0
2018-01-01 16:00 | 0 | 0 | 0 | 0 | 0
2018-01-01 17:00 | 0 | 0 | 0 | 0 | 0
2018-01-01 18:00 | 0 | 0 | 0 | 0 | 0
2018-01-01 19:00 | 0 | 0 | 0 | 0 | 0
2018-01-01 20:00 | 0 | 0 | 0 | 0 | 0
2018-01-01 21:00 | 0 | 0 | 0 | 0 | 0
2018-01-01 22:00 | 0 | 0 | 0 | 0 | 0
2018-01-01 23:00 | 0 | 0 | 0 | 0 | 0
2018-01-02 | 0 | 0 | 0 | 0 | 0
2018-01-02 01:00 | 0 | 0 | 0 | 0 | 0
2018-01-02 02:00 | 0 | 0 | 0 | 0 | 0
2018-01-02 03:00 | 0 | 0 | 0 | 0 | 0
2018-01-02 04:00 | 0 | 0 | 0 | 0 | 0
2018-01-02 05:00 | 0 | 0 | 0 | 0 | 0
2018-01-02 06:00 | 0 | 0 | 0 | 0 | 0
2018-01-02 07:00 | 0 | 0 | 0 | 0 | 0
2018-01-02 08:00 | 0 | 0 | 0 | 0 | 0
2018-01-02 09:00 | 0 | 0 | 0 | 0 | 0
2018-01-02 10:00 | 0 | 0 | 0 | 0 | 0
2018-01-02 11:00 | 0 | 0 | 0 | 0 | 0
2018-01-02 12:00 | 0 | 0 | 0 | 0 | 0
2018-01-02 13:00 | 0 | 0 | 0 | 0 | 0
2018-01-02 14:00 | 0 | 0 | 0 | 0 | 0
2018-01-02 15:00 | 0 | 0 | 0 | 0 | 0
2018-01-02 16:00 | 0 | 0 | 0 | 0 | 0
2018-01-02 17:00 | 0 | 0 | 0 | 0 | 0
2018-01-02 18:00 | 0 | 0 | 0 | 0 | 0
2018-01-02 19:00 | 0 | 0 | 0 | 0 | 0
2018-01-02 20:00 | 0 | 0 | 0 | 0 | 0
2018-01-02 21:00 | 0 | 0 | 0 | 0 | 0
2018-01-02 22:00 | 0 | 0 | 0 | 0 | 0
2018-01-02 23:00 | 0 | 0 | 0 | 0 | 0
2018-01-03 | 0 | 0 | 0 | 0 | 0
2018-01-03 01:00 | 0 | 0 | 0 | 0 | 0
2018-01-03 02:00 | 0 | 0 | 0 | 0 | 0
2018-01-03 03:00 | 0 | 0 | 0 | 0 | 0
2018-01-03 04:00 | 0 | 0 | 0 | 0 | 0
2018-01-03 05:00 | 0 | 0 | 0 | 0 | 0
2018-01-03 06:00 | 0 | 0 | 0 | 0 | 0
2018-01-03 07:00 | 0 | 0 | 0 | 0 | 0
2018-01-03 08:00 | 0 | 0 | 0 | 0 | 0
2018-01-03 09:00 | 0 | 0 | 0 | 0 | 0
2018-01-03 10:00 | 0 | 0 | 0 | 0 | 0
2018-01-03 11:00 | 0 | 0 | 0 | 0 | 0
2018-01-03 12:00 | 0 | 0 | 0 | 0 | 0
2018-01-03 13:00 | 0 | 0 | 0 | 0 | 0
2018-01-03 14:00 | 0 | 0 | 0 | 0 | 0
2018-01-03 15:00 | 0 | 0 | 0 | 0 | 0
2018-01-03 16:00 | 0 | 0 | 0 | 0 | 0
2018-01-03 17:00 | 0 | 0 | 0 | 0 | 0
2018-01-03 18:00 | 0 | 0 | 0 | 0 | 0
2018-01-03 19:00 | 0 | 0 | 0 | 0 | 0
2018-01-03 20:00 | 0 | 0 | 0 | 0 | 0
2018-01-03 21:00 | 0 | 0 | 0 | 0 | 0
2018-01-03 22:00 | 0 | 0 | 0 | 0 | 0
2018-01-03 23:00 | 0 | 0 | 0 | 0 | 0
2018-01-04 | 0 | 0 | 0 | 0 | 0
2018-01-04 01:00 | 0 | 0 | 0 | 0 | 0
2018-01-04 02:00 | 0 | 0 | 0 | 0 | 0
2018-01-04 03:00 | 0 | 0 | 0 | 0 | 0
2018-01-04 04:00 | 0 | 0 | 0 | 0 | 0
2018-01-04 05:00 | 0 | 0 | 0 | 0 | 0
2018-01-04 06:00 | 0 | 0 | 0 | 0 | 0
2018-01-04 07:00 | 0 | 0 | 0 | 0 | 0
2018-01-04 08:00 | 0 | 0 | 0 | 0 | 0
2018-01-04 09:00 | 0 | 0 | 0 | 0 | 0
2018-01-04 10:00 | 0 | 0 | 0 | 0 | 0
2018-01-04 11:00 | 0 | 0 | 0 | 0 | 0
2018-01-04 12:00 | 0 | 0 | 0 | 0 | 0
2018-01-04 13:00 | 0 | 0 | 0 | 0 | 0
2018-01-04 14:00 | 0 | 0 | 0 | 0 | 0
2018-01-04 15:00 | 0 | 0 | 0 | 0 | 0
2018-01-04 16:00 | 0 | 0 | 0 | 0 | 0
2018-01-04 17:00 | 0 | 0 | 0 | 0 | 0
2018-01-04 18:00 | 0 | 0 | 0 | 0 | 0
2018-01-04 19:00 | 0 | 0 | 0 | 0 | 0
2018-01-04 20:00 | 0 | 0 | 0 | 0 | 0
2018-01-04 21:00 | 0 | 0 | 0 | 0 | 0
2018-01-04 22:00 | 0 | 0 | 0 | 0 | 0
2018-01-04 23:00 | 0 | 0 | 0 | 0 | 0
2018-01-05 | 0 | 0 | 0 | 0 | 0
2018-01-05 01:00 | 0 | 0 | 0 | 0 | 0
2018-01-05 02:00 | 0 | 0 | 0 | 0 | 0
2018-01-05 03:00 | 0 | 0 | 0 | 0 | 0
2018-01-05 04:00 | 0 | 0 | 0 | 0 | 0
2018-01-05 05:00 | 0 | 0 | 0 | 0 | 0
2018-01-05 06:00 | 0 | 0 | 0 | 0 | 0
2018-01-05 07:00 | 0 | 0 | 0 | 0 | 0
2018-01-05 08:00 | 0 | 0 | 0 | 0 | 0
2018-01-05 09:00 | 0 | 0 | 0 | 0 | 0
2018-01-05 10:00 | 0 | 0 | 0 | 0 | 0
2018-01-05 11:00 | 0 | 0 | 0 | 0 | 0
2018-01-05 12:00 | 0 | 0 | 0 | 0 | 0
2018-01-05 13:00 | 0 | 0 | 0 | 0 | 0
2018-01-05 14:00 | 0 | 0 | 0 | 0 | 0
2018-01-05 15:00 | 0 | 0 | 0 | 0 | 0
2018-01-05 16:00 | 0 | 0 | 0 | 0 | 0
2018-01-05 17:00 | 0 | 0 | 0 | 0 | 0
2018-01-05 18:00 | 0 | 0 | 0 | 0 | 0
2018-01-05 19:00 | 0 | 0 | 0 | 0 | 0
2018-01-05 20:00 | 0 | 0 | 0 | 0 | 0
2018-01-05 21:00 | 0 | 0 | 0 | 0 | 0
2018-01-05 22:00 | 0 | 0 | 0 | 0 | 0
2018-01-05 23:00 | 0 | 0 | 0 | 0 | 0
2018-01-06 | 0 | 0 | 0 | 0 | 0
2018-01-06 01:00 | 0 | 0 | 0 | 0 | 0
2018-01-06 02:00 | 0 | 0 | 0 | 0 | 0
2018-01-06 03:00 | 0 | 0 | 0 | 0 | 0
2018-01-06 04:00 | 0 | 0 | 0 | 0 | 0
2018-01-06 05:00 | 0 | 0 | 0 | 0 | 0
2018-01-06 06:00 | 0 | 0 | 0 | 0 | 0
2018-01-06 07:00 | 0 | 0 | 0 | 0 | 0
2018-01-06 08:00 | 0 | 0 | 0 | 0 | 0
2018-01-06 09:00 | 0 | 0 | 0 | 0 | 0
2018-01-06 10:00 | 0 | 0 | 0 | 0 | 0
2018-01-06 11:00 | 0 | 0 | 0 | 0 | 0
2018-01-06 12:00 | 0 | 0 | 0 | 0 | 0
2018-01-06 13:00 | 0 | 0 | 0 | 0 | 0
2018-01-06 14:00 | 0 | 0 | 0 | 0 | 0
2018-01-06 15:00 | 0 | 0 | 0 | 0 | 0
2018-01-06 16:00 | 0 | 0 | 0 | 0 | 0
2018-01-06 17:00 | 0 | 0 | 0 | 0 | 0
2018-01-06 18:00 | 0 | 0 | 0 | 0 | 0
2018-01-06 19:00 | 0 | 0 | 0 | 0 | 0
2018-01-06 20:00 | 0 | 0 | 0 | 0 | 0
2018-01-06 21:00 | 0 | 0 | 0 | 0 | 0
2018-01-06 22:00 | 0 | 0 | 0 | 0 | 0
2018-01-06 23:00 | 0 | 0 | 0 | 0 | 0
2018-01-07 | 0 | 0 | 0 | 0 | 0
2018-01-07 01:00 | 0 | 0 | 0 | 0 | 0
2018-01-07 02:00 | 0 | 0 | 0 | 0 | 0
2018-01-07 03:00 | 0 | 0 | 0 | 0 | 0
2018-01-07 04:00 | 0 | 0 | 0 | 0 | 0
2018-01-07 05:00 | 0 | 0 | 0 | 0 | 0
2018-01-07 06:00 | 0 | 0 | 0 | 0 | 0
2018-01-07 07:00 | 0 | 0 | 0 | 0 | 0
2018-01-07 08:00 | 0 | 0 | 0 | 0 | 0
2018-01-07 09:00 | 0 | 0 | 0 | 0 | 0
2018-01-07 10:00 | 0 | 0 | 0 | 0 | 0
2018-01-07 11:00 | 0 | 0 | 0 | 0 | 0
2018-01-07 12:00 | 0 | 0 | 0 | 0 | 0
2018-01-07 13:00 | 0 | 0 | 0 | 0 | 0
2018-01-07 14:00 | 0 | 0 | 0 | 0 | 0
2018-01-07 15:00 | 0 | 0 | 0 | 0 | 0
2018-01-07 16:00 | 0 | 0 | 0 | 0 | 0
2018-01-07 17:00 | 0 | 0 | 0 | 0 | 0
2018-01-07 18:00 | 0 | 0 | 0 | 0 | 0
2018-01-07 19:00 | 0 | 0 | 0 | 0 | 0
2018-01-07 20:00 | 0 | 0 | 0 | 0 | 0
2018-01-07 21:00 | 0 | 0 | 0 | 0 | 0
2018-01-07 22:00 | 0 | 0 | 0 | 0 | 0
2018-01-07 23:00 | 0 | 0 | 0 | 0 | 0
2018-01-08 | 0 | 0 | 0 | 0 | 0
2018-01-08 01:00 | 0 | 0 | 0 | 0 | 0
2018-01-08 02:00 | 0 | 0 | 0 | 0 | 0
2018-01-08 03:00 | 0 | 0 | 0 | 0 | 0
2018-01-08 04:00 | 0 | 0 | 0 | 0 | 0
2018-01-08 05:00 | 0 | 0 | 0 | 0 | 0
2018-01-08 06:00 | 0 | 0 | 0 | 0 | 0
2018-01-08 07:00 | 0 | 0 | 0 | 0 | 0
2018-01-08 08:00 | 0 | 0 | 0 | 0 | 0
2018-01-08 09:00 | 0 | 0 | 0 | 0 | 0
2018-01-08 10:00 | 0 | 0 | 0 | 0 | 0
2018-01-08 11:00 | 0 | 0 | 0 | 0 | 0
2018-01-08 12:00 | 0 | 0 | 0 | 0 | 0
2018-01-08 13:00 | 0 | 0 | 0 | 0 | 0
2018-01-08 14:00 | 0 | 0 | 0 | 0 | 0
2018-01-08 15:00 | 0 | 0 | 0 | 0 | 0
2018-01-08 16:00 | 0 | 0 | 0 | 0 | 0
2018-01-08 17:00 | 0 | 0 | 0 | 0 | 0
2018-01-08 18:00 | 0 | 0 | 0 | 0 | 0
2018-01-08 19:00 | 0 | 0 | 0 | 0 | 0
2018-01-08 20:00 | 0 | 0 | 0 | 0 | 0
2018-01-08 21:00 | 0 | 0 | 0 | 0 | 0
2018-01-08 22:00 | 0 | 0 | 0 | 0 | 0
2018-01-08 23:00 | 0 | 0 | 0 | 0 | 0
2018-01-09 | 0 | 0 | 0 | 0 | 0
2018-01-09 01:00 | 0 | 0 | 0 | 0 | 0
2018-01-09 02:00 | 0 | 0 | 0 | 0 | 0
2018-01-09 03:00 | 0 | 0 | 0 | 0 | 0
2018-01-09 04:00 | 0 | 0 | 0 | 0 | 0
2018-01-09 05:00 | 0 | 0 | 0 | 0 | 0
2018-01-09 06:00 | 0 | 0 | 0 | 0 | 0
2018-01-09 07:00 | 0 | 0 | 0 | 0 | 0
2018-01-09 08:00 | 0 | 0 | 0 | 0 | 0
2018-01-09 09:00 | 0 | 0 | 0 | 0 | 0
2018-01-09 10:00 | 0 | 0 | 0 | 0 | 0
2018-01-09 11:00 | 0 | 0 | 0 | 0 | 0
2018-01-09 12:00 | 0 | 0 | 0 | 0 | 0
2018-01-09 13:00 | 0 | 0 | 0 | 0 | 0
2018-01-09 14:00 | 0 | 0 | 0 | 0 | 0
2018-01-09 15:00 | 0 | 0 | 0 | 0 | 0
2018-01-09 16:00 | 0 | 0 | 0 | 0 | 0
2018-01-09 17:00 | 0 | 0 | 0 | 0 | 0
2018-01-09 18:00 | 0 | 0 | 0 | 0 | 0
2018-01-09 19:00 | 0 | 0 | 0 | 0 | 0
2018-01-09 20:00 | 0 | 0 | 0 | 0 | 0
2018-01-09 21:00 | 0 | 0 | 0 | 0 | 0
2018-01-09 22:00 | 0 | 0 | 0 | 0 | 0
2018-01-09 23:00 | 0 | 0 | 0 | 0 | 0
2018-01-10 | 0 | 0 | 0 | 0 | 0
2018-01-10 01:00 | 0 | 0 | 0 | 0 | 0
2018-01-10 02:00 | 0 | 0 | 0 | 0 | 0
2018-01-10 03:00 | 0 | 0 | 0 | 0 | 0
2018-01-10 04:00 | 0 | 0 | 0 | 0 | 0
2018-01-10 05:00 | 0 | 0 | 0 | 0 | 0
2018-01-10 06:00 | 0 | 0 | 0 | 0 | 0
2018-01-10 07:00 | 0 | 0 | 0 | 0 | 0
2018-01-10 08:00 | 0 | 0 | 0 | 0 | 0
2018-01-10 09:00 | 0 | 0 | 0 | 0 | 0
2018-01-10 10:00 | 0 | 0 | 0 | 0 | 0
2018-01-10 11:00 | 0 | 0 | 0 | 0 | 0
2018-01-10 12:00 | 0 | 0 | 0 | 0 | 0
2018-01-10 13:00 | 0 | 0 | 0 | 0 | 0
2018-01-10 14:00 | 0 | 0 | 0 | 0 | 0
2018-01-10 15:00 | 0 | 0 | 0 | 0 | 0
2018-01-10 16:00 | 0 | 0 | 0 | 0 | 0
2018-01-10 17:00 | 0 | 0 | 0 | 0 | 0
2018-01-10 18:00 | 0 | 0 | 0 | 0 | 0
2018-01-10 19:00 | 0 | 0 | 0 | 0 | 0
2018-01-10 20:00 | 0 | 0 | 0 | 0 | 0
2018-01-10 21:00 | 0 | 0 | 0 | 0 | 0
2018-01-10 22:00 | 0 | 0 | 0 | 0 | 0
2018-01-10 23:00 | 0 | 0 | 0 | 0 | 0
2018-01-11 | 0 | 0 | 0 | 0 | 0
2018-01-11 01:00 | 0 | 0 | 0 | 0 | 0
2018-01-11 02:00 | 0 | 0 | 0 | 0 | 0
2018-01-11 03:00 | 0 | 0 | 0 | 0 | 0
2018-01-11 04:00 | 0 | 0 | 0 | 0 | 0
2018-01-11 05:00 | 0 | 0 | 0 | 0 | 0
2018-01-11 06:00 | 0 | 0 | 0 | 0 | 0
2018-01-11 07:00 | 0 | 0 | 0 | 0 | 0
2018-01-11 08:00 | 0 | 0 | 0 | 0 | 0
2018-01-11 09:00 | 0 | 0 | 0 | 0 | 0
2018-01-11 10:00 | 0 | 0 | 0 | 0 | 0
2018-01-11 11:00 | 0 | 0 | 0 | 0 | 0
2018-01-11 12:00 | 0 | 0 | 0 | 0 | 0
2018-01-11 13:00 | 0 | 0 | 0 | 0 | 0
2018-01-11 14:00 | 0 | 0 | 0 | 0 | 0
2018-01-11 15:00 | 0 | 0 | 0 | 0 | 0
2018-01-11 16:00 | 0 | 0 | 0 | 0 | 0
2018-01-11 17:00 | 0 | 0 | 0 | 0 | 0
2018-01-11 18:00 | 0 | 0 | 0 | 0 | 0
2018-01-11 19:00 | 0 | 0 | 0 | 0 | 0
2018-01-11 20:00 | 0 | 0 | 0 | 0 | 0
2018-01-11 21:00 | 0 | 0 | 0 | 0 | 0
2018-01-11 22:00 | 0 | 0 | 0 | 0 | 0
2018-01-11 23:00 | 0 | 0 | 0 | 0 | 0
2018-01-12 | 0 | 0 | 0 | 0 | 0
2018-01-12 01:00 | 0 | 0 | 0 | 0 | 0
2018-01-12 02:00 | 0 | 0 | 0 | 0 | 0
2018-01-12 03:00 | 0 | 0 | 0 | 0 | 0
2018-01-12 04:00 | 0 | 0 | 0 | 0 | 0
2018-01-12 05:00 | 0 | 0 | 0 | 0 | 0
2018-01-12 06:00 | 0 | 0 | 0 | 0 | 0
2018-01-12 07:00 | 0 | 0 | 0 | 0 | 0
2018-01-12 08:00 | 0 | 0 | 0 | 0 | 0
2018-01-12 09:00 | 0 | 0 | 0 | 0 | 0
2018-01-12 10:00 | 0 | 0 | 0 | 0 | 0
2018-01-12 11:00 | 0 | 0 | 0 | 0 | 0
2018-01-12 12:00 | 0 | 0 | 0 | 0 | 0
2018-01-12 13:00 | 0 | 0 | 0 | 0 | 0
2018-01-12 14:00 | 0 | 0 | 0 | 0 | 0
2018-01-12 15:00 | 0 | 0 | 0 | 0 | 0
2018-01-12 16:00 | 0 | 0 | 0 | 0 | 0
2018-01-12 17:00 | 0 | 0 | 0 | 0 | 0
2018-01-12 18:00 | 0 | 0 | 0 | 0 | 0
2018-01-12 19:00 | 0 | 0 | 0 | 0 | 0
2018-01-12 20:00 | 0 | 0 | 0 | 0 | 0
2018-01-12 21:00 | 0 | 0 | 0 | 0 | 0
2018-01-12 22:00 | 0 | 0 | 0 | 0 | 0
2018-01-12 23:00 | 0 | 0 | 0 | 0 | 0
2018-01-13 | 0 | 0 | 0 | 0 | 0
2018-01-13 01:00 | 0 | 0 | 0 | 0 | 0
2018-01-13 02:00 | 0 | 0 | 0 | 0 | 0
2018-01-13 03:00 | 0 | 0 | 0 | 0 | 0
2018-01-13 04:00 | 0 | 0 | 0 | 0 | 0
2018-01-13 05:00 | 0 | 0 | 0 | 0 | 0
2018-01-13 06:00 | 0 | 0 | 0 | 0 | 0
2018-01-13 07:00 | 0 | 0 | 0 | 0 | 0
2018-01-13 08:00 | 0 | 0 | 0 | 0 | 0
2018-01-13 09:00 | 0 | 0 | 0 | 0 | 0
2018-01-13 10:00 | 0 | 0 | 0 | 0 | 0
2018-01-13 11:00 | 0 | 0 | 0 | 0 | 0
2018-01-13 12:00 | 0 | 0 | 0 | 0 | 0
2018-01-13 13:00 | 0 | 0 | 0 | 0 | 0
2018-01-13 14:00 | 0 | 0 | 0 | 0 | 0
2018-01-13 15:00 | 0 | 0 | 0 | 0 | 0
2018-01-13 16:00 | 0 | 0 | 0 | 0 | 0
2018-01-13 17:00 | 0 | 0 | 0 | 0 | 0
2018-01-13 18:00 | 0 | 0 | 0 | 0 | 0
2018-01-13 19:00 | 0 | 0 | 0 | 0 | 0
2018-01-13 20:00 | 0 | 0 | 0 | 0 | 0
2018-01-13 21:00 | 0 | 0 | 0 | 0 | 0
2018-01-13 22:00 | 0 | 0 | 0 | 0 | 0
2018-01-13 23:00 | 0 | 0 | 0 | 0 | 0
2018-01-14 | 0 | 0 | 0 | 0 | 0
2018-01-14 01:00 | 0 | 0 | 0 | 0 | 0
2018-01-14 02:00 | 0 | 0 | 0 | 0 | 0
2018-01-14 03:00 | 0 | 0 | 0 | 0 | 0
2018-01-14 04:00 | 0 | 0 | 0 | 0 | 0
2018-01-14 05:00 | 0 | 0 | 0 | 0 | 0
2018-01-14 06:00 | 0 | 0 | 0 | 0 | 0
2018-01-14 07:00 | 0 | 0 | 0 | 0 | 0
2018-01-14 08:00 | 0 | 0 | 0 | 0 | 0
2018-01-14 09:00 | 0 | 0 | 0 | 0 | 0
2018-01-14 10:00 | 0 | 0 | 0 | 0 | 0
2018-01-14 11:00 | 0 | 0 | 0 | 0 | 0
2018-01-14 12:00 | 0 | 0 | 0 | 0 | 0
2018-01-14 13:00 | 0 | 0 | 0 | 0 | 0
2018-01-14 14:00 | 0 | 0 | 0 | 0 | 0
2018-01-14 15:00 | 0 | 0 | 0 | 0 | 0
2018-01-14 16:00 | 0 | 0 | 0 | 0 | 0
2018-01-14 17:00 | 0 | 0 | 0 | 0 | 0
2018-01-14 18:00 | 0 | 0 | 0 | 0 | 0
2018-01-14 19:00 | 0 | 0 | 0 | 0 | 0
2018-01-14 20:00 | 0 | 0 | 0 | 0 | 0
2018-01-14 21:00 | 0 | 0 | 0 | 0 | 0
2018-01-14 22:00 | 0 | 0 | 0 | 0 | 0
2018-01-14 23:00 | 0 | 0 | 0 | 0 | 0
2018-01-15 | 0 | 0 | 0 | 0 | 0
2018-01-15 01:00 | 0 | 0 | 0 | 0 | 0
2018-01-15 02:00 | 0 | 0 | 0 | 0 | 0
2018-01-15 03:00 | 0 | 0 | 0 | 0 | 0
2018-01-15 04:00 | 0 | 0 | 0 | 0 | 0
2018-01-15 05:00 | 0 | 0 | 0 | 0 | 0
2018-01-15 06:00 | 0 | 0 | 0 | 0 | 0
2018-01-15 07:00 | 0 | 0 | 0 | 0 | 0
2018-01-15 08:00 | 0 | 0 | 0 | 0 | 0
2018-01-15 09:00 | 0 | 0 | 0 | 0 | 0
2018-01-15 10:00 | 0 | 0 | 0 | 0 | 0
2018-01-15 11:00 | 0 | 0 | 0 | 0 | 0
2018-01-15 12:00 | 0 | 0 | 0 | 0 | 0
2018-01-15 13:00 | 0 | 0 | 0 | 0 | 0
2018-01-15 14:00 | 0 | 0 | 0 | 0 | 0
2018-01-15 15:00 | 0 | 0 | 0 | 0 | 0
2018-01-15 16:00 | 0 | 0 | 0 | 0 | 0
2018-01-15 17:00 | 0 | 0 | 0 | 0 | 0
2018-01-15 18:00 | 0 | 0 | 0 | 0 | 0
2018-01-15 19:00 | 0 | 0 | 0 | 0 | 0
2018-01-15 20:00 | 0 | 0 | 0 | 0 | 0
2018-01-15 21:00 | 0 | 0 | 0 | 0 | 0
2018-01-15 22:00 | 0 | 0 | 0 | 0 | 0
2018-01-15 23:00 | 0 | 0 | 0 | 0 | 0
2018-01-16 | 0 | 0 | 0 | 0 | 0
2018-01-16 01:00 | 0 | 0 | 0 | 0 | 0
2018-01-16 02:00 | 0 | 0 | 0 | 0 | 0
2018-01-16 03:00 | 0 | 0 | 0 | 0 | 0
2018-01-16 04:00 | 0 | 0 | 0 | 0 | 0
2018-01-16 05:00 | 0 | 0 | 0 | 0 | 0
2018-01-16 06:00 | 0 | 0 | 0 | 0 | 0
2018-01-16 07:00 | 0 | 0 | 0 | 0 | 0
2018-01-16 08:00 | 0 | 0 | 0 | 0 | 0
2018-01-16 09:00 | 0 | 0 | 0 | 0 | 0
2018-01-16 10:00 | 0 | 0 | 0 | 0 | 0
2018-01-16 11:00 | 0 | 0 | 0 | 0 | 0
2018-01-16 12:00 | 0 | 0 | 0 | 0 | 0
2018-01-16 13:00 | 0 | 0 | 0 | 0 | 0
2018-01-16 14:00 | 0 | 0 | 0 | 0 | 0
2018-01-16 15:00 | 0 | 0 | 0 | 0 | 0
2018-01-16 16:00 | 0 | 0 | 0 | 0 | 0
2018-01-16 17:00 | 0 | 0 | 0 | 0 | 0
2018-01-16 18:00 | 0 | 0 | 0 | 0 | 0
2018-01-16 19:00 | 0 | 0 | 0 | 0 | 0
2018-01-16 20:00 | 0 | 0 | 0 | 0 | 0
2018-01-16 21:00 | 0 | 0 | 0 | 0 | 0
2018-01-16 22:00 | 0 | 0 | 0 | 0 | 0
2018-01-16 23:00 | 0 | 0 | 0 | 0 | 0
2018-01-17 | 0 | 0 | 0 | 0 | 0
2018-01-17 01:00 | 0 | 0 | 0 | 0 | 0
2018-01-17 02:00 | 0 | 0 | 0 | 0 | 0
2018-01-17 03:00 | 0 | 0 | 0 | 0 | 0
2018-01-17 04:00 | 0 | 0 | 0 | 0 | 0
2018-01-17 05:00 | 0 | 0 | 0 | 0 | 0
2018-01-17 06:00 | 0 | 0 | 0 | 0 | 0
2018-01-17 07:00 | 0 | 0 | 0 | 0 | 0
2018-01-17 08:00 | 0 | 0 | 0 | 0 | 0
2018-01-17 09:00 | 0 | 0 | 0 | 0 | 0
2018-01-17 10:00 | 0 | 0 | 0 | 0 | 0
2018-01-17 11:00 | 0 | 0 | 0 | 0 | 0
2018-01-17 12:00 | 0 | 0 | 0 | 0 | 0
2018-01-17 13:00 | 0 | 0 | 0 | 0 | 0
2018-01-17 14:00 | 0 | 0 | 0 | 0 | 0
2018-01-17 15:00 | 0 | 0 | 0 | 0 | 0
2018-01-17 16:00 | 0 | 0 | 0 | 0 | 0
2018-01-17 17:00 | 0 | 0 | 0 | 0 | 0
2018-01-17 18:00 | 0 | 0 | 0 | 0 | 0
2018-01-17 19:00 | 0 | 0 | 0 | 0 | 0
2018-01-17 20:00 | 0 | 0 | 0 | 0 | 0
2018-01-17 21:00 | 0 | 0 | 0 | 0 | 0
2018-01-17 22:00 | 0 | 0 | 0 | 0 | 0
2018-01-17 23:00 | 0 | 0 | 0 | 0 | 0
2018-01-18 | 0 | 0 | 0 | 0 | 0
2018-01-18 01:00 | 0 | 0 | 0 | 0 | 0
2018-01-18 02:00 | 0 | 0 | 0 | 0 | 0
2018-01-18 03:00 | 0 | 0 | 0 | 0 | 0
2018-01-18 04:00 | 0 | 0 | 0 | 0 | 0
2018-01-18 05:00 | 0 | 0 | 0 | 0 | 0
2018-01-18 06:00 | 0 | 0 | 0 | 0 | 0
2018-01-18 07:00 | 0 | 0 | 0 | 0 | 0
2018-01-18 08:00 | 0 | 0 | 0 | 0 | 0
2018-01-18 09:00 | 0 | 0 | 0 | 0 | 0
2018-01-18 10:00 | 0 | 0 | 0 | 0 | 0
2018-01-18 11:00 | 0 | 0 | 0 | 0 | 0
2018-01-18 12:00 | 0 | 0 | 0 | 0 | 0
2018-01-18 13:00 | 0 | 0 | 0 | 0 | 0
2018-01-18 14:00 | 0 | 0 | 0 | 0 | 0
2018-01-18 15:00 | 0 | 0 | 0 | 0 | 0
2018-01-18 16:00 | 0 | 0 | 0 | 0 | 0
2018-01-18 17:00 | 0 | 0 | 0 | 0 | 0
2018-01-18 18:00 | 0 | 0 | 0 | 0 | 0
2018-01-18 19:00 | 0 | 0 | 0 | 0 | 0
2018-01-18 20:00 | 0 | 0 | 0 | 0 | 0
2018-01-18 21:00 | 0 | 0 | 0 | 0 | 0
2018-01-18 22:00 | 0 | 0 | 0 | 0 | 0
2018-01-18 23:00 | 0 | 0 | 0 | 0 | 0
2018-01-19 | 0 | 0 | 0 | 0 | 0
2018-01-19 01:00 | 0 | 0 | 0 | 0 | 0
2018-01-19 02:00 | 0 | 0 | 0 | 0 | 0
2018-01-19 03:00 | 0 | 0 | 0 | 0 | 0
2018-01-19 04:00 | 0 | 0 | 0 | 0 | 0
2018-01-19 05:00 | 0 | 0 | 0 | 0 | 0
2018-01-19 06:00 | 0 | 0 | 0 | 0 | 0
2018-01-19 07:00 | 0 | 0 | 0 | 0 | 0
2018-01-19 08:00 | 0 | 0 | 0 | 0 | 0
2018-01-19 09:00 | 0 | 0 | 0 | 0 | 0
2018-01-19 10:00 | 0 | 0 | 0 | 0 | 0
2018-01-19 11:00 | 0 | 0 | 0 | 0 | 0
2018-01-19 12:00 | 0 | 0 | 0 | 0 | 0
2018-01-19 13:00 | 0 | 0 | 0 | 0 | 0
2018-01-19 14:00 | 0 | 0 | 0 | 0 | 0
2018-01-19 15:00 | 0 | 0 | 0 | 0 | 0
2018-01-19 16:00 | 0 | 0 | 0 | 0 | 0
2018-01-19 17:00 | 0 | 0 | 0 | 0 | 0
2018-01-19 18:00 | 0 | 0 | 0 | 0 | 0
2018-01-19 19:00 | 0 | 0 | 0 | 0 | 0
2018-01-19 20:00 | 0 | 0 | 0 | 0 | 0
2018-01-19 21:00 | 0 | 0 | 0 | 0 | 0
2018-01-19 22:00 | 0 | 0 | 0 | 0 | 0
2018-01-19 23:00 | 0 | 0 | 0 | 0 | 0
2018-01-20 | 0 | 0 | 0 | 0 | 0
2018-01-20 01:00 | 0 | 0 | 0 | 0 | 0
2018-01-20 02:00 | 0 | 0 | 0 | 0 | 0
2018-01-20 03:00 | 0 | 0 | 0 | 0 | 0
2018-01-20 04:00 | 0 | 0 | 0 | 0 | 0
2018-01-20 05:00 | 0 | 0 | 0 | 0 | 0
2018-01-20 06:00 | 0 | 0 | 0 | 0 | 0
2018-01-20 07:00 | 0 | 0 | 0 | 0 | 0
2018-01-20 08:00 | 0 | 0 | 0 | 0 | 0
2018-01-20 09:00 | 0 | 0 | 0 | 0 | 0
2018-01-20 10:00 | 0 | 0 | 0 | 0 | 0
2018-01-20 11:00 | 0 | 0 | 0 | 0 | 0
2018-01-20 12:00 | 0 | 0 | 0 | 0 | 0
2018-01-20 13:00 | 0 | 0 | 0 | 0 | 0
2018-01-20 14:00 | 0 | 0 | 0 | 0 | 0
2018-01-20 15:00 | 0 | 0 | 0 | 0 | 0
2018-01-20 16:00 | 0 | 0 | 0 | 0 | 0
2018-01-20 17:00 | 0 | 0 | 0 | 0 | 0
2018-01-20 18:00 | 0 | 0 | 0 | 0 | 0
2018-01-20 19:00 | 0 | 0 | 0 | 0 | 0
2018-01-20 20:00 | 0 | 0 | 0 | 0 | 0
2018-01-20 21:00 | 0 | 0 | 0 | 0 | 0
2018-01-20 22:00 | 0 | 0 | 0 | 0 | 0
2018-01-20 23:00 | 0 | 0 | 0 | 0 | 0
2018-01-21 | 0 | 0 | 0 | 0 | 0
2018-01-21 01:00 | 0 | 0 | 0 | 0 | 0
2018-01-21 02:00 | 0 | 0 | 0 | 0 | 0
2018-01-21 03:00 | 0 | 0 | 0 | 0 | 0
2018-01-21 04:00 | 0 | 0 | 0 | 0 | 0
2018-01-21 05:00 | 0 | 0 | 0 | 0 | 0
2018-01-21 06:00 | 0 | 0 | 0 | 0 | 0
2018-01-21 07:00 | 0 | 0 | 0 | 0 | 0
2018-01-21 08:00 | 0 | 0 | 0 | 0 | 0
2018-01-21 09:00 | 0 | 0 | 0 | 0 | 0
2018-01-21 10:00 | 0 | 0 | 0 | 0 | 0
2018-01-21 11:00 | 0 | 0 | 0 | 0 | 0
2018-01-21 12:00 | 0 | 0 | 0 | 0 | 0
2018-01-21 13:00 | 0 | 0 | 0 | 0 | 0
2018-01-21 14:00 | 0 | 0 | 0 | 0 | 0
2018-01-21 15:00 | 0 | 0 | 0 | 0 | 0
2018-01-21 16:00 | 0 | 0 | 0 | 0 | 0
2018-01-21 17:00 | 0 | 0 | 0 | 0 | 0
2018-01-21 18:00 | 0 | 0 | 0 | 0 | 0
2018-01-21 19:00 | 0 | 0 | 0 | 0 | 0
2018-01-21 20:00 | 0 | 0 | 0 | 0 | 0
2018-01-21 21:00 | 0 | 0 | 0 | 0 | 0
2018-01-21 22:00 | 0 | 0 | 0 | 0 | 0
2018-01-21 23:00 | 0 | 0 | 0 | 0 | 0
2018-01-22 | 0 | 0 | 0 | 0 | 0
2018-01-22 01:00 | 0 | 0 | 0 | 0 | 0
2018-01-22 02:00 | 0 | 0 | 0 | 0 | 0
2018-01-22 03:00 | 0 | 0 | 0 | 0 | 0
2018-01-22 04:00 | 0 | 0 | 0 | 0 | 0
2018-01-22 05:00 | 0 | 0 | 0 | 0 | 0
2018-01-22 06:00 | 0 | 0 | 0 | 0 | 0
2018-01-22 07:00 | 0 | 0 | 0 | 0 | 0
2018-01-22 08:00 | 0 | 0 | 0 | 0 | 0
2018-01-22 09:00 | 0 | 0 | 0 | 0 | 0
2018-01-22 10:00 | 0 | 0 | 0 | 0 | 0
2018-01-22 11:00 | 0 | 0 | 0 | 0 | 0
2018-01-22 12:00 | 0 | 0 | 0 | 0 | 0
2018-01-22 13:00 | 0 | 0 | 0 | 0 | 0
2018-01-22 14:00 | 0 | 0 | 0 | 0 | 0
2018-01-22 15:00 | 0 | 0 | 0 | 0 | 0
2018-01-22 16:00 | 0 | 0 | 0 | 0 | 0
2018-01-22 17:00 | 0 | 0 | 0 | 0 | 0
2018-01-22 18:00 | 0 | 0 | 0 | 0 | 0
2018-01-22 19:00 | 0 | 0 | 0 | 0 | 0
2018-01-22 20:00 | 0 | 0 | 0 | 0 | 0
2018-01-22 21:00 | 0 | 0 | 0 | 0 | 0
2018-01-22 22:00 | 0 | 0 | 0 | 0 | 0
2018-01-22 23:00 | 0 | 0 | 0 | 0 | 0
2018-01-23 | 0 | 0 | 0 | 0 | 0
2018-01-23 01:00 | 0 | 0 | 0 | 0 | 0
2018-01-23 02:00 | 0 | 0 | 0 | 0 | 0
2018-01-23 03:00 | 0 | 0 | 0 | 0 | 0
2018-01-23 04:00 | 0 | 0 | 0 | 0 | 0
2018-01-23 05:00 | 0 | 0 | 0 | 0 | 0
2018-01-23 06:00 | 0 | 0 | 0 | 0 | 0
2018-01-23 07:00 | 0 | 0 | 0 | 0 | 0
2018-01-23 08:00 | 0 | 0 | 0 | 0 | 0
2018-01-23 09:00 | 0 | 0 | 0 | 0 | 0
2018-01-23 10:00 | 0 | 0 | 0 | 0 | 0
2018-01-23 11:00 | 0 | 0 | 0 | 0 | 0
2018-01-23 12:00 | 0 | 0 | 0 | 0 | 0
2018-01-23 13:00 | 0 | 0 | 0 | 0 | 0
2018-01-23 14:00 | 0 | 0 | 0 | 0 | 0
2018-01-23 15:00 | 0 | 0 | 0 | 0 | 0
2018-01-23 16:00 | 0 | 0 | 0 | 0 | 0
2018-01-23 17:00 | 0 | 0 | 0 | 0 | 0
2018-01-23 18:00 | 0 | 0 | 0 | 0 | 0
2018-01-23 19:00 | 0 | 0 | 0 | 0 | 0
2018-01-23 20:00 | 0 | 0 | 0 | 0 | 0
2018-01-23 21:00 | 0 | 0 | 0 | 0 | 0
2018-01-23 22:00 | 0 | 0 | 0 | 0 | 0
2018-01-23 23:00 | 0 | 0 | 0 | 0 | 0
2018-01-24 | 0 | 0 | 0 | 0 | 0
2018-01-24 01:00 | 0 | 0 | 0 | 0 | 0
2018-01-24 02:00 | 0 | 0 | 0 | 0 | 0
2018-01-24 03:00 | 0 | 0 | 0 | 0 | 0
2018-01-24 04:00 | 0 | 0 | 0 | 0 | 0
2018-01-24 05:00 | 0 | 0 | 0 | 0 | 0
2018-01-24 06:00 | 0 | 0 | 0 | 0 | 0
2018-01-24 07:00 | 0 | 0 | 0 | 0 | 0
2018-01-24 08:00 | 0 | 0 | 0 | 0 | 0
2018-01-24 09:00 | 0 | 0 | 0 | 0 | 0
2018-01-24 10:00 | 0 | 0 | 0 | 0 | 0
2018-01-24 11:00 | 0 | 0 | 0 | 0 | 0
2018-01-24 12:00 | 0 | 0 | 0 | 0 | 0
2018-01-24 13:00 | 0 | 0 | 0 | 0 | 0
2018-01-24 14:00 | 0 | 0 | 0 | 0 | 0
2018-01-24 15:00 | 0 | 0 | 0 | 0 | 0
2018-01-24 16:00 | 0 | 0 | 0 | 0 | 0
2018-01-24 17:00 | 0 | 0 | 0 | 0 | 0
2018-01-24 18:00 | 0 | 0 | 0 | 0 | 0
2018-01-24 19:00 | 0 | 0 | 0 | 0 | 0
2018-01-24 20:00 | 0 | 0 | 0 | 0 | 0
2018-01-24 21:00 | 0 | 0 | 0 | 0 | 0
2018-01-24 22:00 | 0 | 0 | 0 | 0 | 0
2018-01-24 23:00 | 0 | 0 | 0 | 0 | 0
2018-01-25 | 0 | 0 | 0 | 0 | 0
2018-01-25 01:00 | 0 | 0 | 0 | 0 | 0
2018-01-25 02:00 | 0 | 0 | 0 | 0 | 0
2018-01-25 03:00 | 0 | 0 | 0 | 0 | 0
2018-01-25 04:00 | 0 | 0 | 0 | 0 | 0
2018-01-25 05:00 | 0 | 0 | 0 | 0 | 0
2018-01-25 06:00 | 0 | 0 | 0 | 0 | 0
2018-01-25 07:00 | 0 | 0 | 0 | 0 | 0
2018-01-25 08:00 | 0 | 0 | 0 | 0 | 0
2018-01-25 09:00 | 0 | 0 | 0 | 0 | 0
2018-01-25 10:00 | 0 | 0 | 0 | 0 | 0
2018-01-25 11:00 | 0 | 0 | 0 | 0 | 0
2018-01-25 12:00 | 0 | 0 | 0 | 0 | 0
2018-01-25 13:00 | 0 | 0 | 0 | 0 | 0
2018-01-25 14:00 | 0 | 0 | 0 | 0 | 0
2018-01-25 15:00 | 0 | 0 | 0 | 0 | 0
2018-01-25 16:00 | 0 | 0 | 0 | 0 | 0
2018-01-25 17:00 | 0 | 0 | 0 | 0 | 0
2018-01-25 18:00 | 0 | 0 | 0 | 0 | 0
2018-01-25 19:00 | 0 | 0 | 0 | 0 | 0
2018-01-25 20:00 | 0 | 0 | 0 | 0 | 0
2018-01-25 21:00 | 0 | 0 | 0 | 0 | 0
2018-01-25 22:00 | 0 | 0 | 0 | 0 | 0
2018-01-25 23:00 | 0 | 0 | 0 | 0 | 0
2018-01-26 | 0 | 0 | 0 | 0 | 0
2018-01-26 01:00 | 0 | 0 | 0 | 0 | 0
2018-01-26 02:00 | 0 | 0 | 0 | 0 | 0
2018-01-26 03:00 | 0 | 0 | 0 | 0 | 0
2018-01-26 04:00 | 0 | 0 | 0 | 0 | 0
2018-01-26 05:00 | 0 | 0 | 0 | 0 | 0
2018-01-26 06:00 | 0 | 0 | 0 | 0 | 0
2018-01-26 07:00 | 0 | 0 | 0 | 0 | 0
2018-01-26 08:00 | 0 | 0 | 0 | 0 | 0
2018-01-26 09:00 | 0 | 0 | 0 | 0 | 0
2018-01-26 10:00 | 0 | 0 | 0 | 0 | 0
2018-01-26 11:00 | 0 | 0 | 0 | 0 | 0
2018-01-26 12:00 | 0 | 0 | 0 | 0 | 0
2018-01-26 13:00 | 0 | 0 | 0 | 0 | 0
2018-01-26 14:00 | 0 | 0 | 0 | 0 | 0
2018-01-26 15:00 | 0 | 0 | 0 | 0 | 0
2018-01-26 16:00 | 0 | 0 | 0 | 0 | 0
2018-01-26 17:00 | 0 | 0 | 0 | 0 | 0
2018-01-26 18:00 | 0 | 0 | 0 | 0 | 0
2018-01-26 19:00 | 0 | 0 | 0 | 0 | 0
2018-01-26 20:00 | 0 | 0 | 0 | 0 | 0
2018-01-26 21:00 | 0 | 0 | 0 | 0 | 0
2018-01-26 22:00 | 0 | 0 | 0 | 0 | 0
2018-01-26 23:00 | 0 | 0 | 0 | 0 | 0
2018-01-27 | 0 | 0 | 0 | 0 | 0
2018-01-27 01:00 | 0 | 0 | 0 | 0 | 0
2018-01-27 02:00 | 0 | 0 | 0 | 0 | 0
2018-01-27 03:00 | 0 | 0 | 0 | 0 | 0
2018-01-27 04:00 | 0 | 0 | 0 | 0 | 0
2018-01-27 05:00 | 0 | 0 | 0 | 0 | 0
2018-01-27 06:00 | 0 | 0 | 0 | 0 | 0
2018-01-27 07:00 | 0 | 0 | 0 | 0 | 0
2018-01-27 08:00 | 0 | 0 | 0 | 0 | 0
2018-01-27 09:00 | 0 | 0 | 0 | 0 | 0
2018-01-27 10:00 | 0 | 0 | 0 | 0 | 0
2018-01-27 11:00 | 0 | 0 | 0 | 0 | 0
2018-01-27 12:00 | 0 | 0 | 0 | 0 | 0
2018-01-27 13:00 | 0 | 0 | 0 | 0 | 0
2018-01-27 14:00 | 0 | 0 | 0 | 0 | 0
2018-01-27 15:00 | 0 | 0 | 0 | 0 | 0
2018-01-27 16:00 | 0 | 0 | 0 | 0 | 0
2018-01-27 17:00 | 0 | 0 | 0 | 0 | 0
2018-01-27 18:00 | 0 | 0 | 0 | 0 | 0
2018-01-27 19:00 | 0 | 0 | 0 | 0 | 0
2018-01-27 20:00 | 0 | 0 | 0 | 0 | 0
2018-01-27 21:00 | 0 | 0 | 0 | 0 | 0
2018-01-27 22:00 | 0 | 0 | 0 | 0 | 0
2018-01-27 23:00 | 0 | 0 | 0 | 0 | 0
2018-01-28 | 0 | 0 | 0 | 0 | 0
2018-01-28 01:00 | 0 | 0 | 0 | 0 | 0
2018-01-28 02:00 | 0 | 0 | 0 | 0 | 0
2018-01-28 03:00 | 0 | 0 | 0 | 0 | 0
2018-01-28 04:00 | 0 | 0 | 0 | 0 | 0
2018-01-28 05:00 | 0 | 0 | 0 | 0 | 0
2018-01-28 06:00 | 0 | 0 | 0 | 0 | 0
2018-01-28 07:00 | 0 | 0 | 0 | 0 | 0
2018-01-28 08:00 | 0 | 0 | 0 | 0 | 0
2018-01-28 09:00 | 0 | 0 | 0 | 0 | 0
2018-01-28 10:00 | 0 | 0 | 0 | 0 | 0
2018-01-28 11:00 | 0 | 0 | 0 | 0 | 0
2018-01-28 12:00 | 0 | 0 | 0 | 0 | 0
2018-01-28 13:00 | 0 | 0 | 0 | 0 | 0
2018-01-28 14:00 | 0 | 0 | 0 | 0 | 0
2018-01-28 15:00 | 0 | 0 | 0 | 0 | 0
2018-01-28 16:00 | 0 | 0 | 0 | 0 | 0
2018-01-28 17:00 | 0 | 0 | 0 | 0 | 0
2018-01-28 18:00 | 0 | 0 | 0 | 0 | 0
2018-01-28 19:00 | 0 | 0 | 0 | 0 | 0
2018-01-28 20:00 | 0 | 0 | 0 | 0 | 0
2018-01-28 21:00 | 0 | 0 | 0 | 0 | 0
2018-01-28 22:00 | 0 | 0 | 0 | 0 | 0
2018-01-28 23:00 | 0 | 0 | 0 | 0 | 0
2018-01-29 | 0 | 0 | 0 | 0 | 0

## load_B_prof
| Load@House 3 | Load@House 2 | Load@House 1 | Load@House 4 | Load@House 5
2018-01-01 01:00 | 0 | 0 | 0 | 0 | 0
2018-01-01 02:00 | 0 | 0 | 0 | 0 | 0
2018-01-01 03:00 | 0 | 0 | 0 | 0 | 0
2018-01-01 04:00 | 0 | 0 | 0 | 0 | 0
2018-01-01 05:00 | 0 | 0 | 0 | 0 | 0
2018-01-01 06:00 | 0 | 0 | 0 | 0 | 0
2018-01-01 07:00 | 0 | 0 | 0 | 0 | 0
2018-01-01 08:00 | 0 | 0 | 0 | 0 | 0
2018-01-01 09:00 | 0 | 0 | 0 | 0 | 0
2018-01-01 10:00 | 0 | 0 | 0 | 0 | 0
2018-01-01 11:00 | 0 | 0 | 0 | 0 | 0
2018-01-01 12:00 | 0 | 0 | 0 | 0 | 0
2018-01-01 13:00 | 0 | 0 | 0 | 0 | 0
2018-01-01 14:00 | 0 | 0 | 0 | 0 | 0
2018-01-01 15:00 | 0 | 0 | 0 | 0 | 0
2018-01-01 16:00 | 0 | 0 | 0 | 0 | 0
2018-01-01 17:00 | 0 | 0 | 0 | 0 | 0
2018-01-01 18:00 | 0 | 0 | 0 | 0 | 0
2018-01-01 19:00 | 0 | 0 | 0 | 0 | 0
2018-01-01 20:00 | 0 | 0 | 0 | 0 | 0
2018-01-01 21:00 | 0 | 0 | 0 | 0 | 0
2018-01-01 22:00 | 0 | 0 | 0 | 0 | 0
2018-01-01 23:00 | 0 | 0 | 0 | 0 | 0
2018-01-02 | 0 | 0 | 0 | 0 | 0
2018-01-02 01:00 | 0 | 0 | 0 | 0 | 0
2018-01-02 02:00 | 0 | 0 | 0 | 0 | 0
2018-01-02 03:00 | 0 | 0 | 0 | 0 | 0
2018-01-02 04:00 | 0 | 0 | 0 | 0 | 0
2018-01-02 05:00 | 0 | 0 | 0 | 0 | 0
2018-01-02 06:00 | 0 | 0 | 0 | 0 | 0
2018-01-02 07:00 | 0 | 0 | 0 | 0 | 0
2018-01-02 08:00 | 0 | 0 | 0 | 0 | 0
2018-01-02 09:00 | 0 | 0 | 0 | 0 | 0
2018-01-02 10:00 | 0 | 0 | 0 | 0 | 0
2018-01-02 11:00 | 0 | 0 | 0 | 0 | 0
2018-01-02 12:00 | 0 | 0 | 0 | 0 | 0
2018-01-02 13:00 | 0 | 0 | 0 | 0 | 0
2018-01-02 14:00 | 0 | 0 | 0 | 0 | 0
2018-01-02 15:00 | 0 | 0 | 0 | 0 | 0
2018-01-02 16:00 | 0 | 0 | 0 | 0 | 0
2018-01-02 17:00 | 0 | 0 | 0 | 0 | 0
2018-01-02 18:00 | 0 | 0 | 0 | 0 | 0
2018-01-02 19:00 | 0 | 0 | 0 | 0 | 0
2018-01-02 20:00 | 0 | 0 | 0 | 0 | 0
2018-01-02 21:00 | 0 | 0 | 0 | 0 | 0
2018-01-02 22:00 | 0 | 0 | 0 | 0 | 0
2018-01-02 23:00 | 0 | 0 | 0 | 0 | 0
2018-01-03 | 0 | 0 | 0 | 0 | 0
2018-01-03 01:00 | 0 | 0 | 0 | 0 | 0
2018-01-03 02:00 | 0 | 0 | 0 | 0 | 0
2018-01-03 03:00 | 0 | 0 | 0 | 0 | 0
2018-01-03 04:00 | 0 | 0 | 0 | 0 | 0
2018-01-03 05:00 | 0 | 0 | 0 | 0 | 0
2018-01-03 06:00 | 0 | 0 | 0 | 0 | 0
2018-01-03 07:00 | 0 | 0 | 0 | 0 | 0
2018-01-03 08:00 | 0 | 0 | 0 | 0 | 0
2018-01-03 09:00 | 0 | 0 | 0 | 0 | 0
2018-01-03 10:00 | 0 | 0 | 0 | 0 | 0
2018-01-03 11:00 | 0 | 0 | 0 | 0 | 0
2018-01-03 12:00 | 0 | 0 | 0 | 0 | 0
2018-01-03 13:00 | 0 | 0 | 0 | 0 | 0
2018-01-03 14:00 | 0 | 0 | 0 | 0 | 0
2018-01-03 15:00 | 0 | 0 | 0 | 0 | 0
2018-01-03 16:00 | 0 | 0 | 0 | 0 | 0
2018-01-03 17:00 | 0 | 0 | 0 | 0 | 0
2018-01-03 18:00 | 0 | 0 | 0 | 0 | 0
2018-01-03 19:00 | 0 | 0 | 0 | 0 | 0
2018-01-03 20:00 | 0 | 0 | 0 | 0 | 0
2018-01-03 21:00 | 0 | 0 | 0 | 0 | 0
2018-01-03 22:00 | 0 | 0 | 0 | 0 | 0
2018-01-03 23:00 | 0 | 0 | 0 | 0 | 0
2018-01-04 | 0 | 0 | 0 | 0 | 0
2018-01-04 01:00 | 0 | 0 | 0 | 0 | 0
2018-01-04 02:00 | 0 | 0 | 0 | 0 | 0
2018-01-04 03:00 | 0 | 0 | 0 | 0 | 0
2018-01-04 04:00 | 0 | 0 | 0 | 0 | 0
2018-01-04 05:00 | 0 | 0 | 0 | 0 | 0
2018-01-04 06:00 | 0 | 0 | 0 | 0 | 0
2018-01-04 07:00 | 0 | 0 | 0 | 0 | 0
2018-01-04 08:00 | 0 | 0 | 0 | 0 | 0
2018-01-04 09:00 | 0 | 0 | 0 | 0 | 0
2018-01-04 10:00 | 0 | 0 | 0 | 0 | 0
2018-01-04 11:00 | 0 | 0 | 0 | 0 | 0
2018-01-04 12:00 | 0 | 0 | 0 | 0 | 0
2018-01-04 13:00 | 0 | 0 | 0 | 0 | 0
2018-01-04 14:00 | 0 | 0 | 0 | 0 | 0
2018-01-04 15:00 | 0 | 0 | 0 | 0 | 0
2018-01-04 16:00 | 0 | 0 | 0 | 0 | 0
2018-01-04 17:00 | 0 | 0 | 0 | 0 | 0
2018-01-04 18:00 | 0 | 0 | 0 | 0 | 0
2018-01-04 19:00 | 0 | 0 | 0 | 0 | 0
2018-01-04 20:00 | 0 | 0 | 0 | 0 | 0
2018-01-04 21:00 | 0 | 0 | 0 | 0 | 0
2018-01-04 22:00 | 0 | 0 | 0 | 0 | 0
2018-01-04 23:00 | 0 | 0 | 0 | 0 | 0
2018-01-05 | 0 | 0 | 0 | 0 | 0
2018-01-05 01:00 | 0 | 0 | 0 | 0 | 0
2018-01-05 02:00 | 0 | 0 | 0 | 0 | 0
2018-01-05 03:00 | 0 | 0 | 0 | 0 | 0
2018-01-05 04:00 | 0 | 0 | 0 | 0 | 0
2018-01-05 05:00 | 0 | 0 | 0 | 0 | 0
2018-01-05 06:00 | 0 | 0 | 0 | 0 | 0
2018-01-05 07:00 | 0 | 0 | 0 | 0 | 0
2018-01-05 08:00 | 0 | 0 | 0 | 0 | 0
2018-01-05 09:00 | 0 | 0 | 0 | 0 | 0
2018-01-05 10:00 | 0 | 0 | 0 | 0 | 0
2018-01-05 11:00 | 0 | 0 | 0 | 0 | 0
2018-01-05 12:00 | 0 | 0 | 0 | 0 | 0
2018-01-05 13:00 | 0 | 0 | 0 | 0 | 0
2018-01-05 14:00 | 0 | 0 | 0 | 0 | 0
2018-01-05 15:00 | 0 | 0 | 0 | 0 | 0
2018-01-05 16:00 | 0 | 0 | 0 | 0 | 0
2018-01-05 17:00 | 0 | 0 | 0 | 0 | 0
2018-01-05 18:00 | 0 | 0 | 0 | 0 | 0
2018-01-05 19:00 | 0 | 0 | 0 | 0 | 0
2018-01-05 20:00 | 0 | 0 | 0 | 0 | 0
2018-01-05 21:00 | 0 | 0 | 0 | 0 | 0
2018-01-05 22:00 | 0 | 0 | 0 | 0 | 0
2018-01-05 23:00 | 0 | 0 | 0 | 0 | 0
2018-01-06 | 0 | 0 | 0 | 0 | 0
2018-01-06 01:00 | 0 | 0 | 0 | 0 | 0
2018-01-06 02:00 | 0 | 0 | 0 | 0 | 0
2018-01-06 03:00 | 0 | 0 | 0 | 0 | 0
2018-01-06 04:00 | 0 | 0 | 0 | 0 | 0
2018-01-06 05:00 | 0 | 0 | 0 | 0 | 0
2018-01-06 06:00 | 0 | 0 | 0 | 0 | 0
2018-01-06 07:00 | 0 | 0 | 0 | 0 | 0
2018-01-06 08:00 | 0 | 0 | 0 | 0 | 0
2018-01-06 09:00 | 0 | 0 | 0 | 0 | 0
2018-01-06 10:00 | 0 | 0 | 0 | 0 | 0
2018-01-06 11:00 | 0 | 0 | 0 | 0 | 0
2018-01-06 12:00 | 0 | 0 | 0 | 0 | 0
2018-01-06 13:00 | 0 | 0 | 0 | 0 | 0
2018-01-06 14:00 | 0 | 0 | 0 | 0 | 0
2018-01-06 15:00 | 0 | 0 | 0 | 0 | 0
2018-01-06 16:00 | 0 | 0 | 0 | 0 | 0
2018-01-06 17:00 | 0 | 0 | 0 | 0 | 0
2018-01-06 18:00 | 0 | 0 | 0 | 0 | 0
2018-01-06 19:00 | 0 | 0 | 0 | 0 | 0
2018-01-06 20:00 | 0 | 0 | 0 | 0 | 0
2018-01-06 21:00 | 0 | 0 | 0 | 0 | 0
2018-01-06 22:00 | 0 | 0 | 0 | 0 | 0
2018-01-06 23:00 | 0 | 0 | 0 | 0 | 0
2018-01-07 | 0 | 0 | 0 | 0 | 0
2018-01-07 01:00 | 0 | 0 | 0 | 0 | 0
2018-01-07 02:00 | 0 | 0 | 0 | 0 | 0
2018-01-07 03:00 | 0 | 0 | 0 | 0 | 0
2018-01-07 04:00 | 0 | 0 | 0 | 0 | 0
2018-01-07 05:00 | 0 | 0 | 0 | 0 | 0
2018-01-07 06:00 | 0 | 0 | 0 | 0 | 0
2018-01-07 07:00 | 0 | 0 | 0 | 0 | 0
2018-01-07 08:00 | 0 | 0 | 0 | 0 | 0
2018-01-07 09:00 | 0 | 0 | 0 | 0 | 0
2018-01-07 10:00 | 0 | 0 | 0 | 0 | 0
2018-01-07 11:00 | 0 | 0 | 0 | 0 | 0
2018-01-07 12:00 | 0 | 0 | 0 | 0 | 0
2018-01-07 13:00 | 0 | 0 | 0 | 0 | 0
2018-01-07 14:00 | 0 | 0 | 0 | 0 | 0
2018-01-07 15:00 | 0 | 0 | 0 | 0 | 0
2018-01-07 16:00 | 0 | 0 | 0 | 0 | 0
2018-01-07 17:00 | 0 | 0 | 0 | 0 | 0
2018-01-07 18:00 | 0 | 0 | 0 | 0 | 0
2018-01-07 19:00 | 0 | 0 | 0 | 0 | 0
2018-01-07 20:00 | 0 | 0 | 0 | 0 | 0
2018-01-07 21:00 | 0 | 0 | 0 | 0 | 0
2018-01-07 22:00 | 0 | 0 | 0 | 0 | 0
2018-01-07 23:00 | 0 | 0 | 0 | 0 | 0
2018-01-08 | 0 | 0 | 0 | 0 | 0
2018-01-08 01:00 | 0 | 0 | 0 | 0 | 0
2018-01-08 02:00 | 0 | 0 | 0 | 0 | 0
2018-01-08 03:00 | 0 | 0 | 0 | 0 | 0
2018-01-08 04:00 | 0 | 0 | 0 | 0 | 0
2018-01-08 05:00 | 0 | 0 | 0 | 0 | 0
2018-01-08 06:00 | 0 | 0 | 0 | 0 | 0
2018-01-08 07:00 | 0 | 0 | 0 | 0 | 0
2018-01-08 08:00 | 0 | 0 | 0 | 0 | 0
2018-01-08 09:00 | 0 | 0 | 0 | 0 | 0
2018-01-08 10:00 | 0 | 0 | 0 | 0 | 0
2018-01-08 11:00 | 0 | 0 | 0 | 0 | 0
2018-01-08 12:00 | 0 | 0 | 0 | 0 | 0
2018-01-08 13:00 | 0 | 0 | 0 | 0 | 0
2018-01-08 14:00 | 0 | 0 | 0 | 0 | 0
2018-01-08 15:00 | 0 | 0 | 0 | 0 | 0
2018-01-08 16:00 | 0 | 0 | 0 | 0 | 0
2018-01-08 17:00 | 0 | 0 | 0 | 0 | 0
2018-01-08 18:00 | 0 | 0 | 0 | 0 | 0
2018-01-08 19:00 | 0 | 0 | 0 | 0 | 0
2018-01-08 20:00 | 0 | 0 | 0 | 0 | 0
2018-01-08 21:00 | 0 | 0 | 0 | 0 | 0
2018-01-08 22:00 | 0 | 0 | 0 | 0 | 0
2018-01-08 23:00 | 0 | 0 | 0 | 0 | 0
2018-01-09 | 0 | 0 | 0 | 0 | 0
2018-01-09 01:00 | 0 | 0 | 0 | 0 | 0
2018-01-09 02:00 | 0 | 0 | 0 | 0 | 0
2018-01-09 03:00 | 0 | 0 | 0 | 0 | 0
2018-01-09 04:00 | 0 | 0 | 0 | 0 | 0
2018-01-09 05:00 | 0 | 0 | 0 | 0 | 0
2018-01-09 06:00 | 0 | 0 | 0 | 0 | 0
2018-01-09 07:00 | 0 | 0 | 0 | 0 | 0
2018-01-09 08:00 | 0 | 0 | 0 | 0 | 0
2018-01-09 09:00 | 0 | 0 | 0 | 0 | 0
2018-01-09 10:00 | 0 | 0 | 0 | 0 | 0
2018-01-09 11:00 | 0 | 0 | 0 | 0 | 0
2018-01-09 12:00 | 0 | 0 | 0 | 0 | 0
2018-01-09 13:00 | 0 | 0 | 0 | 0 | 0
2018-01-09 14:00 | 0 | 0 | 0 | 0 | 0
2018-01-09 15:00 | 0 | 0 | 0 | 0 | 0
2018-01-09 16:00 | 0 | 0 | 0 | 0 | 0
2018-01-09 17:00 | 0 | 0 | 0 | 0 | 0
2018-01-09 18:00 | 0 | 0 | 0 | 0 | 0
2018-01-09 19:00 | 0 | 0 | 0 | 0 | 0
2018-01-09 20:00 | 0 | 0 | 0 | 0 | 0
2018-01-09 21:00 | 0 | 0 | 0 | 0 | 0
2018-01-09 22:00 | 0 | 0 | 0 | 0 | 0
2018-01-09 23:00 | 0 | 0 | 0 | 0 | 0
2018-01-10 | 0 | 0 | 0 | 0 | 0
2018-01-10 01:00 | 0 | 0 | 0 | 0 | 0
2018-01-10 02:00 | 0 | 0 | 0 | 0 | 0
2018-01-10 03:00 | 0 | 0 | 0 | 0 | 0
2018-01-10 04:00 | 0 | 0 | 0 | 0 | 0
2018-01-10 05:00 | 0 | 0 | 0 | 0 | 0
2018-01-10 06:00 | 0 | 0 | 0 | 0 | 0
2018-01-10 07:00 | 0 | 0 | 0 | 0 | 0
2018-01-10 08:00 | 0 | 0 | 0 | 0 | 0
2018-01-10 09:00 | 0 | 0 | 0 | 0 | 0
2018-01-10 10:00 | 0 | 0 | 0 | 0 | 0
2018-01-10 11:00 | 0 | 0 | 0 | 0 | 0
2018-01-10 12:00 | 0 | 0 | 0 | 0 | 0
2018-01-10 13:00 | 0 | 0 | 0 | 0 | 0
2018-01-10 14:00 | 0 | 0 | 0 | 0 | 0
2018-01-10 15:00 | 0 | 0 | 0 | 0 | 0
2018-01-10 16:00 | 0 | 0 | 0 | 0 | 0
2018-01-10 17:00 | 0 | 0 | 0 | 0 | 0
2018-01-10 18:00 | 0 | 0 | 0 | 0 | 0
2018-01-10 19:00 | 0 | 0 | 0 | 0 | 0
2018-01-10 20:00 | 0 | 0 | 0 | 0 | 0
2018-01-10 21:00 | 0 | 0 | 0 | 0 | 0
2018-01-10 22:00 | 0 | 0 | 0 | 0 | 0
2018-01-10 23:00 | 0 | 0 | 0 | 0 | 0
2018-01-11 | 0 | 0 | 0 | 0 | 0
2018-01-11 01:00 | 0 | 0 | 0 | 0 | 0
2018-01-11 02:00 | 0 | 0 | 0 | 0 | 0
2018-01-11 03:00 | 0 | 0 | 0 | 0 | 0
2018-01-11 04:00 | 0 | 0 | 0 | 0 | 0
2018-01-11 05:00 | 0 | 0 | 0 | 0 | 0
2018-01-11 06:00 | 0 | 0 | 0 | 0 | 0
2018-01-11 07:00 | 0 | 0 | 0 | 0 | 0
2018-01-11 08:00 | 0 | 0 | 0 | 0 | 0
2018-01-11 09:00 | 0 | 0 | 0 | 0 | 0
2018-01-11 10:00 | 0 | 0 | 0 | 0 | 0
2018-01-11 11:00 | 0 | 0 | 0 | 0 | 0
2018-01-11 12:00 | 0 | 0 | 0 | 0 | 0
2018-01-11 13:00 | 0 | 0 | 0 | 0 | 0
2018-01-11 14:00 | 0 | 0 | 0 | 0 | 0
2018-01-11 15:00 | 0 | 0 | 0 | 0 | 0
2018-01-11 16:00 | 0 | 0 | 0 | 0 | 0
2018-01-11 17:00 | 0 | 0 | 0 | 0 | 0
2018-01-11 18:00 | 0 | 0 | 0 | 0 | 0
2018-01-11 19:00 | 0 | 0 | 0 | 0 | 0
2018-01-11 20:00 | 0 | 0 | 0 | 0 | 0
2018-01-11 21:00 | 0 | 0 | 0 | 0 | 0
2018-01-11 22:00 | 0 | 0 | 0 | 0 | 0
2018-01-11 23:00 | 0 | 0 | 0 | 0 | 0
2018-01-12 | 0 | 0 | 0 | 0 | 0
2018-01-12 01:00 | 0 | 0 | 0 | 0 | 0
2018-01-12 02:00 | 0 | 0 | 0 | 0 | 0
2018-01-12 03:00 | 0 | 0 | 0 | 0 | 0
2018-01-12 04:00 | 0 | 0 | 0 | 0 | 0
2018-01-12 05:00 | 0 | 0 | 0 | 0 | 0
2018-01-12 06:00 | 0 | 0 | 0 | 0 | 0
2018-01-12 07:00 | 0 | 0 | 0 | 0 | 0
2018-01-12 08:00 | 0 | 0 | 0 | 0 | 0
2018-01-12 09:00 | 0 | 0 | 0 | 0 | 0
2018-01-12 10:00 | 0 | 0 | 0 | 0 | 0
2018-01-12 11:00 | 0 | 0 | 0 | 0 | 0
2018-01-12 12:00 | 0 | 0 | 0 | 0 | 0
2018-01-12 13:00 | 0 | 0 | 0 | 0 | 0
2018-01-12 14:00 | 0 | 0 | 0 | 0 | 0
2018-01-12 15:00 | 0 | 0 | 0 | 0 | 0
2018-01-12 16:00 | 0 | 0 | 0 | 0 | 0
2018-01-12 17:00 | 0 | 0 | 0 | 0 | 0
2018-01-12 18:00 | 0 | 0 | 0 | 0 | 0
2018-01-12 19:00 | 0 | 0 | 0 | 0 | 0
2018-01-12 20:00 | 0 | 0 | 0 | 0 | 0
2018-01-12 21:00 | 0 | 0 | 0 | 0 | 0
2018-01-12 22:00 | 0 | 0 | 0 | 0 | 0
2018-01-12 23:00 | 0 | 0 | 0 | 0 | 0
2018-01-13 | 0 | 0 | 0 | 0 | 0
2018-01-13 01:00 | 0 | 0 | 0 | 0 | 0
2018-01-13 02:00 | 0 | 0 | 0 | 0 | 0
2018-01-13 03:00 | 0 | 0 | 0 | 0 | 0
2018-01-13 04:00 | 0 | 0 | 0 | 0 | 0
2018-01-13 05:00 | 0 | 0 | 0 | 0 | 0
2018-01-13 06:00 | 0 | 0 | 0 | 0 | 0
2018-01-13 07:00 | 0 | 0 | 0 | 0 | 0
2018-01-13 08:00 | 0 | 0 | 0 | 0 | 0
2018-01-13 09:00 | 0 | 0 | 0 | 0 | 0
2018-01-13 10:00 | 0 | 0 | 0 | 0 | 0
2018-01-13 11:00 | 0 | 0 | 0 | 0 | 0
2018-01-13 12:00 | 0 | 0 | 0 | 0 | 0
2018-01-13 13:00 | 0 | 0 | 0 | 0 | 0
2018-01-13 14:00 | 0 | 0 | 0 | 0 | 0
2018-01-13 15:00 | 0 | 0 | 0 | 0 | 0
2018-01-13 16:00 | 0 | 0 | 0 | 0 | 0
2018-01-13 17:00 | 0 | 0 | 0 | 0 | 0
2018-01-13 18:00 | 0 | 0 | 0 | 0 | 0
2018-01-13 19:00 | 0 | 0 | 0 | 0 | 0
2018-01-13 20:00 | 0 | 0 | 0 | 0 | 0
2018-01-13 21:00 | 0 | 0 | 0 | 0 | 0
2018-01-13 22:00 | 0 | 0 | 0 | 0 | 0
2018-01-13 23:00 | 0 | 0 | 0 | 0 | 0
2018-01-14 | 0 | 0 | 0 | 0 | 0
2018-01-14 01:00 | 0 | 0 | 0 | 0 | 0
2018-01-14 02:00 | 0 | 0 | 0 | 0 | 0
2018-01-14 03:00 | 0 | 0 | 0 | 0 | 0
2018-01-14 04:00 | 0 | 0 | 0 | 0 | 0
2018-01-14 05:00 | 0 | 0 | 0 | 0 | 0
2018-01-14 06:00 | 0 | 0 | 0 | 0 | 0
2018-01-14 07:00 | 0 | 0 | 0 | 0 | 0
2018-01-14 08:00 | 0 | 0 | 0 | 0 | 0
2018-01-14 09:00 | 0 | 0 | 0 | 0 | 0
2018-01-14 10:00 | 0 | 0 | 0 | 0 | 0
2018-01-14 11:00 | 0 | 0 | 0 | 0 | 0
2018-01-14 12:00 | 0 | 0 | 0 | 0 | 0
2018-01-14 13:00 | 0 | 0 | 0 | 0 | 0
2018-01-14 14:00 | 0 | 0 | 0 | 0 | 0
2018-01-14 15:00 | 0 | 0 | 0 | 0 | 0
2018-01-14 16:00 | 0 | 0 | 0 | 0 | 0
2018-01-14 17:00 | 0 | 0 | 0 | 0 | 0
2018-01-14 18:00 | 0 | 0 | 0 | 0 | 0
2018-01-14 19:00 | 0 | 0 | 0 | 0 | 0
2018-01-14 20:00 | 0 | 0 | 0 | 0 | 0
2018-01-14 21:00 | 0 | 0 | 0 | 0 | 0
2018-01-14 22:00 | 0 | 0 | 0 | 0 | 0
2018-01-14 23:00 | 0 | 0 | 0 | 0 | 0
2018-01-15 | 0 | 0 | 0 | 0 | 0
2018-01-15 01:00 | 0 | 0 | 0 | 0 | 0
2018-01-15 02:00 | 0 | 0 | 0 | 0 | 0
2018-01-15 03:00 | 0 | 0 | 0 | 0 | 0
2018-01-15 04:00 | 0 | 0 | 0 | 0 | 0
2018-01-15 05:00 | 0 | 0 | 0 | 0 | 0
2018-01-15 06:00 | 0 | 0 | 0 | 0 | 0
2018-01-15 07:00 | 0 | 0 | 0 | 0 | 0
2018-01-15 08:00 | 0 | 0 | 0 | 0 | 0
2018-01-15 09:00 | 0 | 0 | 0 | 0 | 0
2018-01-15 10:00 | 0 | 0 | 0 | 0 | 0
2018-01-15 11:00 | 0 | 0 | 0 | 0 | 0
2018-01-15 12:00 | 0 | 0 | 0 | 0 | 0
2018-01-15 13:00 | 0 | 0 | 0 | 0 | 0
2018-01-15 14:00 | 0 | 0 | 0 | 0 | 0
2018-01-15 15:00 | 0 | 0 | 0 | 0 | 0
2018-01-15 16:00 | 0 | 0 | 0 | 0 | 0
2018-01-15 17:00 | 0 | 0 | 0 | 0 | 0
2018-01-15 18:00 | 0 | 0 | 0 | 0 | 0
2018-01-15 19:00 | 0 | 0 | 0 | 0 | 0
2018-01-15 20:00 | 0 | 0 | 0 | 0 | 0
2018-01-15 21:00 | 0 | 0 | 0 | 0 | 0
2018-01-15 22:00 | 0 | 0 | 0 | 0 | 0
2018-01-15 23:00 | 0 | 0 | 0 | 0 | 0
2018-01-16 | 0 | 0 | 0 | 0 | 0
2018-01-16 01:00 | 0 | 0 | 0 | 0 | 0
2018-01-16 02:00 | 0 | 0 | 0 | 0 | 0
2018-01-16 03:00 | 0 | 0 | 0 | 0 | 0
2018-01-16 04:00 | 0 | 0 | 0 | 0 | 0
2018-01-16 05:00 | 0 | 0 | 0 | 0 | 0
2018-01-16 06:00 | 0 | 0 | 0 | 0 | 0
2018-01-16 07:00 | 0 | 0 | 0 | 0 | 0
2018-01-16 08:00 | 0 | 0 | 0 | 0 | 0
2018-01-16 09:00 | 0 | 0 | 0 | 0 | 0
2018-01-16 10:00 | 0 | 0 | 0 | 0 | 0
2018-01-16 11:00 | 0 | 0 | 0 | 0 | 0
2018-01-16 12:00 | 0 | 0 | 0 | 0 | 0
2018-01-16 13:00 | 0 | 0 | 0 | 0 | 0
2018-01-16 14:00 | 0 | 0 | 0 | 0 | 0
2018-01-16 15:00 | 0 | 0 | 0 | 0 | 0
2018-01-16 16:00 | 0 | 0 | 0 | 0 | 0
2018-01-16 17:00 | 0 | 0 | 0 | 0 | 0
2018-01-16 18:00 | 0 | 0 | 0 | 0 | 0
2018-01-16 19:00 | 0 | 0 | 0 | 0 | 0
2018-01-16 20:00 | 0 | 0 | 0 | 0 | 0
2018-01-16 21:00 | 0 | 0 | 0 | 0 | 0
2018-01-16 22:00 | 0 | 0 | 0 | 0 | 0
2018-01-16 23:00 | 0 | 0 | 0 | 0 | 0
2018-01-17 | 0 | 0 | 0 | 0 | 0
2018-01-17 01:00 | 0 | 0 | 0 | 0 | 0
2018-01-17 02:00 | 0 | 0 | 0 | 0 | 0
2018-01-17 03:00 | 0 | 0 | 0 | 0 | 0
2018-01-17 04:00 | 0 | 0 | 0 | 0 | 0
2018-01-17 05:00 | 0 | 0 | 0 | 0 | 0
2018-01-17 06:00 | 0 | 0 | 0 | 0 | 0
2018-01-17 07:00 | 0 | 0 | 0 | 0 | 0
2018-01-17 08:00 | 0 | 0 | 0 | 0 | 0
2018-01-17 09:00 | 0 | 0 | 0 | 0 | 0
2018-01-17 10:00 | 0 | 0 | 0 | 0 | 0
2018-01-17 11:00 | 0 | 0 | 0 | 0 | 0
2018-01-17 12:00 | 0 | 0 | 0 | 0 | 0
2018-01-17 13:00 | 0 | 0 | 0 | 0 | 0
2018-01-17 14:00 | 0 | 0 | 0 | 0 | 0
2018-01-17 15:00 | 0 | 0 | 0 | 0 | 0
2018-01-17 16:00 | 0 | 0 | 0 | 0 | 0
2018-01-17 17:00 | 0 | 0 | 0 | 0 | 0
2018-01-17 18:00 | 0 | 0 | 0 | 0 | 0
2018-01-17 19:00 | 0 | 0 | 0 | 0 | 0
2018-01-17 20:00 | 0 | 0 | 0 | 0 | 0
2018-01-17 21:00 | 0 | 0 | 0 | 0 | 0
2018-01-17 22:00 | 0 | 0 | 0 | 0 | 0
2018-01-17 23:00 | 0 | 0 | 0 | 0 | 0
2018-01-18 | 0 | 0 | 0 | 0 | 0
2018-01-18 01:00 | 0 | 0 | 0 | 0 | 0
2018-01-18 02:00 | 0 | 0 | 0 | 0 | 0
2018-01-18 03:00 | 0 | 0 | 0 | 0 | 0
2018-01-18 04:00 | 0 | 0 | 0 | 0 | 0
2018-01-18 05:00 | 0 | 0 | 0 | 0 | 0
2018-01-18 06:00 | 0 | 0 | 0 | 0 | 0
2018-01-18 07:00 | 0 | 0 | 0 | 0 | 0
2018-01-18 08:00 | 0 | 0 | 0 | 0 | 0
2018-01-18 09:00 | 0 | 0 | 0 | 0 | 0
2018-01-18 10:00 | 0 | 0 | 0 | 0 | 0
2018-01-18 11:00 | 0 | 0 | 0 | 0 | 0
2018-01-18 12:00 | 0 | 0 | 0 | 0 | 0
2018-01-18 13:00 | 0 | 0 | 0 | 0 | 0
2018-01-18 14:00 | 0 | 0 | 0 | 0 | 0
2018-01-18 15:00 | 0 | 0 | 0 | 0 | 0
2018-01-18 16:00 | 0 | 0 | 0 | 0 | 0
2018-01-18 17:00 | 0 | 0 | 0 | 0 | 0
2018-01-18 18:00 | 0 | 0 | 0 | 0 | 0
2018-01-18 19:00 | 0 | 0 | 0 | 0 | 0
2018-01-18 20:00 | 0 | 0 | 0 | 0 | 0
2018-01-18 21:00 | 0 | 0 | 0 | 0 | 0
2018-01-18 22:00 | 0 | 0 | 0 | 0 | 0
2018-01-18 23:00 | 0 | 0 | 0 | 0 | 0
2018-01-19 | 0 | 0 | 0 | 0 | 0
2018-01-19 01:00 | 0 | 0 | 0 | 0 | 0
2018-01-19 02:00 | 0 | 0 | 0 | 0 | 0
2018-01-19 03:00 | 0 | 0 | 0 | 0 | 0
2018-01-19 04:00 | 0 | 0 | 0 | 0 | 0
2018-01-19 05:00 | 0 | 0 | 0 | 0 | 0
2018-01-19 06:00 | 0 | 0 | 0 | 0 | 0
2018-01-19 07:00 | 0 | 0 | 0 | 0 | 0
2018-01-19 08:00 | 0 | 0 | 0 | 0 | 0
2018-01-19 09:00 | 0 | 0 | 0 | 0 | 0
2018-01-19 10:00 | 0 | 0 | 0 | 0 | 0
2018-01-19 11:00 | 0 | 0 | 0 | 0 | 0
2018-01-19 12:00 | 0 | 0 | 0 | 0 | 0
2018-01-19 13:00 | 0 | 0 | 0 | 0 | 0
2018-01-19 14:00 | 0 | 0 | 0 | 0 | 0
2018-01-19 15:00 | 0 | 0 | 0 | 0 | 0
2018-01-19 16:00 | 0 | 0 | 0 | 0 | 0
2018-01-19 17:00 | 0 | 0 | 0 | 0 | 0
2018-01-19 18:00 | 0 | 0 | 0 | 0 | 0
2018-01-19 19:00 | 0 | 0 | 0 | 0 | 0
2018-01-19 20:00 | 0 | 0 | 0 | 0 | 0
2018-01-19 21:00 | 0 | 0 | 0 | 0 | 0
2018-01-19 22:00 | 0 | 0 | 0 | 0 | 0
2018-01-19 23:00 | 0 | 0 | 0 | 0 | 0
2018-01-20 | 0 | 0 | 0 | 0 | 0
2018-01-20 01:00 | 0 | 0 | 0 | 0 | 0
2018-01-20 02:00 | 0 | 0 | 0 | 0 | 0
2018-01-20 03:00 | 0 | 0 | 0 | 0 | 0
2018-01-20 04:00 | 0 | 0 | 0 | 0 | 0
2018-01-20 05:00 | 0 | 0 | 0 | 0 | 0
2018-01-20 06:00 | 0 | 0 | 0 | 0 | 0
2018-01-20 07:00 | 0 | 0 | 0 | 0 | 0
2018-01-20 08:00 | 0 | 0 | 0 | 0 | 0
2018-01-20 09:00 | 0 | 0 | 0 | 0 | 0
2018-01-20 10:00 | 0 | 0 | 0 | 0 | 0
2018-01-20 11:00 | 0 | 0 | 0 | 0 | 0
2018-01-20 12:00 | 0 | 0 | 0 | 0 | 0
2018-01-20 13:00 | 0 | 0 | 0 | 0 | 0
2018-01-20 14:00 | 0 | 0 | 0 | 0 | 0
2018-01-20 15:00 | 0 | 0 | 0 | 0 | 0
2018-01-20 16:00 | 0 | 0 | 0 | 0 | 0
2018-01-20 17:00 | 0 | 0 | 0 | 0 | 0
2018-01-20 18:00 | 0 | 0 | 0 | 0 | 0
2018-01-20 19:00 | 0 | 0 | 0 | 0 | 0
2018-01-20 20:00 | 0 | 0 | 0 | 0 | 0
2018-01-20 21:00 | 0 | 0 | 0 | 0 | 0
2018-01-20 22:00 | 0 | 0 | 0 | 0 | 0
2018-01-20 23:00 | 0 | 0 | 0 | 0 | 0
2018-01-21 | 0 | 0 | 0 | 0 | 0
2018-01-21 01:00 | 0 | 0 | 0 | 0 | 0
2018-01-21 02:00 | 0 | 0 | 0 | 0 | 0
2018-01-21 03:00 | 0 | 0 | 0 | 0 | 0
2018-01-21 04:00 | 0 | 0 | 0 | 0 | 0
2018-01-21 05:00 | 0 | 0 | 0 | 0 | 0
2018-01-21 06:00 | 0 | 0 | 0 | 0 | 0
2018-01-21 07:00 | 0 | 0 | 0 | 0 | 0
2018-01-21 08:00 | 0 | 0 | 0 | 0 | 0
2018-01-21 09:00 | 0 | 0 | 0 | 0 | 0
2018-01-21 10:00 | 0 | 0 | 0 | 0 | 0
2018-01-21 11:00 | 0 | 0 | 0 | 0 | 0
2018-01-21 12:00 | 0 | 0 | 0 | 0 | 0
2018-01-21 13:00 | 0 | 0 | 0 | 0 | 0
2018-01-21 14:00 | 0 | 0 | 0 | 0 | 0
2018-01-21 15:00 | 0 | 0 | 0 | 0 | 0
2018-01-21 16:00 | 0 | 0 | 0 | 0 | 0
2018-01-21 17:00 | 0 | 0 | 0 | 0 | 0
2018-01-21 18:00 | 0 | 0 | 0 | 0 | 0
2018-01-21 19:00 | 0 | 0 | 0 | 0 | 0
2018-01-21 20:00 | 0 | 0 | 0 | 0 | 0
2018-01-21 21:00 | 0 | 0 | 0 | 0 | 0
2018-01-21 22:00 | 0 | 0 | 0 | 0 | 0
2018-01-21 23:00 | 0 | 0 | 0 | 0 | 0
2018-01-22 | 0 | 0 | 0 | 0 | 0
2018-01-22 01:00 | 0 | 0 | 0 | 0 | 0
2018-01-22 02:00 | 0 | 0 | 0 | 0 | 0
2018-01-22 03:00 | 0 | 0 | 0 | 0 | 0
2018-01-22 04:00 | 0 | 0 | 0 | 0 | 0
2018-01-22 05:00 | 0 | 0 | 0 | 0 | 0
2018-01-22 06:00 | 0 | 0 | 0 | 0 | 0
2018-01-22 07:00 | 0 | 0 | 0 | 0 | 0
2018-01-22 08:00 | 0 | 0 | 0 | 0 | 0
2018-01-22 09:00 | 0 | 0 | 0 | 0 | 0
2018-01-22 10:00 | 0 | 0 | 0 | 0 | 0
2018-01-22 11:00 | 0 | 0 | 0 | 0 | 0
2018-01-22 12:00 | 0 | 0 | 0 | 0 | 0
2018-01-22 13:00 | 0 | 0 | 0 | 0 | 0
2018-01-22 14:00 | 0 | 0 | 0 | 0 | 0
2018-01-22 15:00 | 0 | 0 | 0 | 0 | 0
2018-01-22 16:00 | 0 | 0 | 0 | 0 | 0
2018-01-22 17:00 | 0 | 0 | 0 | 0 | 0
2018-01-22 18:00 | 0 | 0 | 0 | 0 | 0
2018-01-22 19:00 | 0 | 0 | 0 | 0 | 0
2018-01-22 20:00 | 0 | 0 | 0 | 0 | 0
2018-01-22 21:00 | 0 | 0 | 0 | 0 | 0
2018-01-22 22:00 | 0 | 0 | 0 | 0 | 0
2018-01-22 23:00 | 0 | 0 | 0 | 0 | 0
2018-01-23 | 0 | 0 | 0 | 0 | 0
2018-01-23 01:00 | 0 | 0 | 0 | 0 | 0
2018-01-23 02:00 | 0 | 0 | 0 | 0 | 0
2018-01-23 03:00 | 0 | 0 | 0 | 0 | 0
2018-01-23 04:00 | 0 | 0 | 0 | 0 | 0
2018-01-23 05:00 | 0 | 0 | 0 | 0 | 0
2018-01-23 06:00 | 0 | 0 | 0 | 0 | 0
2018-01-23 07:00 | 0 | 0 | 0 | 0 | 0
2018-01-23 08:00 | 0 | 0 | 0 | 0 | 0
2018-01-23 09:00 | 0 | 0 | 0 | 0 | 0
2018-01-23 10:00 | 0 | 0 | 0 | 0 | 0
2018-01-23 11:00 | 0 | 0 | 0 | 0 | 0
2018-01-23 12:00 | 0 | 0 | 0 | 0 | 0
2018-01-23 13:00 | 0 | 0 | 0 | 0 | 0
2018-01-23 14:00 | 0 | 0 | 0 | 0 | 0
2018-01-23 15:00 | 0 | 0 | 0 | 0 | 0
2018-01-23 16:00 | 0 | 0 | 0 | 0 | 0
2018-01-23 17:00 | 0 | 0 | 0 | 0 | 0
2018-01-23 18:00 | 0 | 0 | 0 | 0 | 0
2018-01-23 19:00 | 0 | 0 | 0 | 0 | 0
2018-01-23 20:00 | 0 | 0 | 0 | 0 | 0
2018-01-23 21:00 | 0 | 0 | 0 | 0 | 0
2018-01-23 22:00 | 0 | 0 | 0 | 0 | 0
2018-01-23 23:00 | 0 | 0 | 0 | 0 | 0
2018-01-24 | 0 | 0 | 0 | 0 | 0
2018-01-24 01:00 | 0 | 0 | 0 | 0 | 0
2018-01-24 02:00 | 0 | 0 | 0 | 0 | 0
2018-01-24 03:00 | 0 | 0 | 0 | 0 | 0
2018-01-24 04:00 | 0 | 0 | 0 | 0 | 0
2018-01-24 05:00 | 0 | 0 | 0 | 0 | 0
2018-01-24 06:00 | 0 | 0 | 0 | 0 | 0
2018-01-24 07:00 | 0 | 0 | 0 | 0 | 0
2018-01-24 08:00 | 0 | 0 | 0 | 0 | 0
2018-01-24 09:00 | 0 | 0 | 0 | 0 | 0
2018-01-24 10:00 | 0 | 0 | 0 | 0 | 0
2018-01-24 11:00 | 0 | 0 | 0 | 0 | 0
2018-01-24 12:00 | 0 | 0 | 0 | 0 | 0
2018-01-24 13:00 | 0 | 0 | 0 | 0 | 0
2018-01-24 14:00 | 0 | 0 | 0 | 0 | 0
2018-01-24 15:00 | 0 | 0 | 0 | 0 | 0
2018-01-24 16:00 | 0 | 0 | 0 | 0 | 0
2018-01-24 17:00 | 0 | 0 | 0 | 0 | 0
2018-01-24 18:00 | 0 | 0 | 0 | 0 | 0
2018-01-24 19:00 | 0 | 0 | 0 | 0 | 0
2018-01-24 20:00 | 0 | 0 | 0 | 0 | 0
2018-01-24 21:00 | 0 | 0 | 0 | 0 | 0
2018-01-24 22:00 | 0 | 0 | 0 | 0 | 0
2018-01-24 23:00 | 0 | 0 | 0 | 0 | 0
2018-01-25 | 0 | 0 | 0 | 0 | 0
2018-01-25 01:00 | 0 | 0 | 0 | 0 | 0
2018-01-25 02:00 | 0 | 0 | 0 | 0 | 0
2018-01-25 03:00 | 0 | 0 | 0 | 0 | 0
2018-01-25 04:00 | 0 | 0 | 0 | 0 | 0
2018-01-25 05:00 | 0 | 0 | 0 | 0 | 0
2018-01-25 06:00 | 0 | 0 | 0 | 0 | 0
2018-01-25 07:00 | 0 | 0 | 0 | 0 | 0
2018-01-25 08:00 | 0 | 0 | 0 | 0 | 0
2018-01-25 09:00 | 0 | 0 | 0 | 0 | 0
2018-01-25 10:00 | 0 | 0 | 0 | 0 | 0
2018-01-25 11:00 | 0 | 0 | 0 | 0 | 0
2018-01-25 12:00 | 0 | 0 | 0 | 0 | 0
2018-01-25 13:00 | 0 | 0 | 0 | 0 | 0
2018-01-25 14:00 | 0 | 0 | 0 | 0 | 0
2018-01-25 15:00 | 0 | 0 | 0 | 0 | 0
2018-01-25 16:00 | 0 | 0 | 0 | 0 | 0
2018-01-25 17:00 | 0 | 0 | 0 | 0 | 0
2018-01-25 18:00 | 0 | 0 | 0 | 0 | 0
2018-01-25 19:00 | 0 | 0 | 0 | 0 | 0
2018-01-25 20:00 | 0 | 0 | 0 | 0 | 0
2018-01-25 21:00 | 0 | 0 | 0 | 0 | 0
2018-01-25 22:00 | 0 | 0 | 0 | 0 | 0
2018-01-25 23:00 | 0 | 0 | 0 | 0 | 0
2018-01-26 | 0 | 0 | 0 | 0 | 0
2018-01-26 01:00 | 0 | 0 | 0 | 0 | 0
2018-01-26 02:00 | 0 | 0 | 0 | 0 | 0
2018-01-26 03:00 | 0 | 0 | 0 | 0 | 0
2018-01-26 04:00 | 0 | 0 | 0 | 0 | 0
2018-01-26 05:00 | 0 | 0 | 0 | 0 | 0
2018-01-26 06:00 | 0 | 0 | 0 | 0 | 0
2018-01-26 07:00 | 0 | 0 | 0 | 0 | 0
2018-01-26 08:00 | 0 | 0 | 0 | 0 | 0
2018-01-26 09:00 | 0 | 0 | 0 | 0 | 0
2018-01-26 10:00 | 0 | 0 | 0 | 0 | 0
2018-01-26 11:00 | 0 | 0 | 0 | 0 | 0
2018-01-26 12:00 | 0 | 0 | 0 | 0 | 0
2018-01-26 13:00 | 0 | 0 | 0 | 0 | 0
2018-01-26 14:00 | 0 | 0 | 0 | 0 | 0
2018-01-26 15:00 | 0 | 0 | 0 | 0 | 0
2018-01-26 16:00 | 0 | 0 | 0 | 0 | 0
2018-01-26 17:00 | 0 | 0 | 0 | 0 | 0
2018-01-26 18:00 | 0 | 0 | 0 | 0 | 0
2018-01-26 19:00 | 0 | 0 | 0 | 0 | 0
2018-01-26 20:00 | 0 | 0 | 0 | 0 | 0
2018-01-26 21:00 | 0 | 0 | 0 | 0 | 0
2018-01-26 22:00 | 0 | 0 | 0 | 0 | 0
2018-01-26 23:00 | 0 | 0 | 0 | 0 | 0
2018-01-27 | 0 | 0 | 0 | 0 | 0
2018-01-27 01:00 | 0 | 0 | 0 | 0 | 0
2018-01-27 02:00 | 0 | 0 | 0 | 0 | 0
2018-01-27 03:00 | 0 | 0 | 0 | 0 | 0
2018-01-27 04:00 | 0 | 0 | 0 | 0 | 0
2018-01-27 05:00 | 0 | 0 | 0 | 0 | 0
2018-01-27 06:00 | 0 | 0 | 0 | 0 | 0
2018-01-27 07:00 | 0 | 0 | 0 | 0 | 0
2018-01-27 08:00 | 0 | 0 | 0 | 0 | 0
2018-01-27 09:00 | 0 | 0 | 0 | 0 | 0
2018-01-27 10:00 | 0 | 0 | 0 | 0 | 0
2018-01-27 11:00 | 0 | 0 | 0 | 0 | 0
2018-01-27 12:00 | 0 | 0 | 0 | 0 | 0
2018-01-27 13:00 | 0 | 0 | 0 | 0 | 0
2018-01-27 14:00 | 0 | 0 | 0 | 0 | 0
2018-01-27 15:00 | 0 | 0 | 0 | 0 | 0
2018-01-27 16:00 | 0 | 0 | 0 | 0 | 0
2018-01-27 17:00 | 0 | 0 | 0 | 0 | 0
2018-01-27 18:00 | 0 | 0 | 0 | 0 | 0
2018-01-27 19:00 | 0 | 0 | 0 | 0 | 0
2018-01-27 20:00 | 0 | 0 | 0 | 0 | 0
2018-01-27 21:00 | 0 | 0 | 0 | 0 | 0
2018-01-27 22:00 | 0 | 0 | 0 | 0 | 0
2018-01-27 23:00 | 0 | 0 | 0 | 0 | 0
2018-01-28 | 0 | 0 | 0 | 0 | 0
2018-01-28 01:00 | 0 | 0 | 0 | 0 | 0
2018-01-28 02:00 | 0 | 0 | 0 | 0 | 0
2018-01-28 03:00 | 0 | 0 | 0 | 0 | 0
2018-01-28 04:00 | 0 | 0 | 0 | 0 | 0
2018-01-28 05:00 | 0 | 0 | 0 | 0 | 0
2018-01-28 06:00 | 0 | 0 | 0 | 0 | 0
2018-01-28 07:00 | 0 | 0 | 0 | 0 | 0
2018-01-28 08:00 | 0 | 0 | 0 | 0 | 0
2018-01-28 09:00 | 0 | 0 | 0 | 0 | 0
2018-01-28 10:00 | 0 | 0 | 0 | 0 | 0
2018-01-28 11:00 | 0 | 0 | 0 | 0 | 0
2018-01-28 12:00 | 0 | 0 | 0 | 0 | 0
2018-01-28 13:00 | 0 | 0 | 0 | 0 | 0
2018-01-28 14:00 | 0 | 0 | 0 | 0 | 0
2018-01-28 15:00 | 0 | 0 | 0 | 0 | 0
2018-01-28 16:00 | 0 | 0 | 0 | 0 | 0
2018-01-28 17:00 | 0 | 0 | 0 | 0 | 0
2018-01-28 18:00 | 0 | 0 | 0 | 0 | 0
2018-01-28 19:00 | 0 | 0 | 0 | 0 | 0
2018-01-28 20:00 | 0 | 0 | 0 | 0 | 0
2018-01-28 21:00 | 0 | 0 | 0 | 0 | 0
2018-01-28 22:00 | 0 | 0 | 0 | 0 | 0
2018-01-28 23:00 | 0 | 0 | 0 | 0 | 0
2018-01-29 | 0 | 0 | 0 | 0 | 0

## static_generator
name | bus | active | P | Q | mttf | mttr

## battery
name | bus | active | is_controlled | P | Pf | Vset | Snom | Enom | max_soc | min_soc | soc_0 | charge_efficiency | discharge_efficiency | discharge_per_cycle | Qmin | Qmax | Pmin | Pmax | Cost | enabled_dispatch | mttf | mttr

## generator
name | bus | active | is_controlled | P | Pf | Vset | Snom | Qmin | Qmax | Pmin | Pmax | Cost | enabled_dispatch | mttf | mttr

## shunt
name | bus | active | G | B | mttf | mttr

## wires
| wire_name | r | x | gmr | max_current | xpos | ypos | phase
0 | ACSR 6/1 | 1.0501 | 0 | 0.001274 | 180 | 0 | 0 | 1
1 | Class A / AA | 0.37966 | 0 | 0.004267 | 263 | 0 | 0 | 1

## overhead_line_types
| tower_name | earth_resistivity | frequency | R1 | X1 | Gsh1 | Bsh1 | R0 | X0 | Gsh0 | Bsh0 | rating | wire_name | xpos | ypos | phase | r | x | gmr
0 | Tower_0 | 100 | 50 | 1.0501 | 0.37575 | 1.2573e-21 | 2.944e-06 | 1.1542 | 1.2134 | 0 | 1.0974e-06 | 0.54 | ACSR 6/1 | 0 | 7 | 1 | 1.0501 | 0 | 0.001274
1 | Tower_0 | 100 | 50 | 1.0501 | 0.37575 | 1.2573e-21 | 2.944e-06 | 1.1542 | 1.2134 | 0 | 1.0974e-06 | 0.54 | ACSR 6/1 | 0.4 | 7 | 2 | 1.0501 | 0 | 0.001274
2 | Tower_0 | 100 | 50 | 1.0501 | 0.37575 | 1.2573e-21 | 2.944e-06 | 1.1542 | 1.2134 | 0 | 1.0974e-06 | 0.54 | ACSR 6/1 | 0.8 | 7 | 3 | 1.0501 | 0 | 0.001274
3 | Tower_1 | 100 | 50 | 0.37966 | 0.31383 | 1.6411e-21 | 3.5351e-06 | 0.47935 | 1.1168 | 0 | 1.1915e-06 | 0.789 | Class A / AA | 0 | 8 | 1 | 0.37966 | 0 | 0.004267
4 | Tower_1 | 100 | 50 | 0.37966 | 0.31383 | 1.6411e-21 | 3.5351e-06 | 0.47935 | 1.1168 | 0 | 1.1915e-06 | 0.789 | Class A / AA | 0.5 | 8 | 2 | 0.37966 | 0 | 0.004267
5 | Tower_1 | 100 | 50 | 0.37966 | 0.31383 | 1.6411e-21 | 3.5351e-06 | 0.47935 | 1.1168 | 0 | 1.1915e-06 | 0.789 | Class A / AA | 1 | 8 | 3 | 0.37966 | 0 | 0.004267

## underground_cable_types
name | R | X | G | B | R0 | X0 | G0 | B0

## sequence_line_types
name | R | X | G | B | R0 | X0 | G0 | B0

## transformer_types
name | HV_nominal_voltage | LV_nominal_voltage | Nominal_power | Copper_losses | Iron_losses | No_load_current | Short_circuit_voltage