## config
| Property | Value
0 | BaseMVA | 100
1 | Version | 3
2 | Name | IEEE 30 Bus with storage
3 | Comments | nan
4 | program | GridCal

## bus
| name | active | is_slack | Vnom | Vmin | Vmax | r_fault | x_fault | x | y | h | w | area | zone | substation
0 | bus 0 | True | True | 135.0 | 0.95 | 1.05 | 0 | 0 | -30427.5 | -16041.0 | 20.0 | 180.0 | Defualt | Default | Default
1 | bus 1 | True | False | 135.0 | 0.95 | 1.1 | 0 | 0 | -29794.5 | -16098.0 | 20.0 | 180.0 | Defualt | Default | Default
2 | bus 2 | True | False | 135.0 | 0.95 | 1.05 | 0 | 0 | -30255.0 | -16501.5 | 20.0 | 180.0 | Defualt | Default | Default
3 | bus 3 | True | False | 135.0 | 0.95 | 1.05 | 0 | 0 | -29794.5 | -16501.5 | 20.0 | 180.0 | Defualt | Default | Default
4 | bus 4 | True | False | 135.0 | 0.95 | 1.05 | 0 | 0 | -29620.5 | -15810.0 | 20.0 | 180.0 | Defualt | Default | Default
5 | bus 5 | True | False | 135.0 | 0.95 | 1.05 | 0 | 0 | -29275.5 | -16272.0 | 20.0 | 180.0 | Defualt | Default | Default
6 | bus 6 | True | False | 135.0 | 0.95 | 1.05 | 0 | 0 | -29389.5 | -15925.5 | 20.0 | 180.0 | Defualt | Default | Default
7 | bus 7 | True | False | 135.0 | 0.95 | 1.05 | 0 | 0 | -29160.0 | -15867.0 | 20.0 | 180.0 | Defualt | Default | Default
8 | bus 8 | True | False | 135.0 | 0.95 | 1.05 | 0 | 0 | -29044.5 | -16329.0 | 20.0 | 180.0 | Defualt | Default | Default
9 | bus 9 | True | False | 135.0 | 0.95 | 1.05 | 0 | 0 | -29044.5 | -16617.0 | 20.0 | 180.0 | Defualt | Default | Default
10 | bus 10 | True | False | 135.0 | 0.95 | 1.05 | 0 | 0 | -28756.5 | -16213.5 | 20.0 | 180.0 | Defualt | Default | Default
11 | bus 11 | True | False | 135.0 | 0.95 | 1.05 | 0 | 0 | -29736.0 | -16905.0 | 20.0 | 180.0 | Defualt | Default | Default
12 | bus 12 | True | False | 135.0 | 0.95 | 1.1 | 0 | 0 | -30198.0 | -16732.5 | 20.0 | 180.0 | Defualt | Default | Default
13 | bus 13 | True | False | 135.0 | 0.95 | 1.05 | 0 | 0 | -30082.5 | -17310.0 | 20.0 | 180.0 | Defualt | Default | Default
14 | bus 14 | True | False | 135.0 | 0.95 | 1.05 | 0 | 0 | -29101.5 | -17598.0 | 20.0 | 180.0 | Defualt | Default | Default
15 | bus 15 | True | False | 135.0 | 0.95 | 1.05 | 0 | 0 | -29505.0 | -16791.0 | 20.0 | 180.0 | Defualt | Default | Default
16 | bus 16 | True | False | 135.0 | 0.95 | 1.05 | 0 | 0 | -29389.5 | -16501.5 | 20.0 | 180.0 | Defualt | Default | Default
17 | bus 17 | True | False | 135.0 | 0.95 | 1.05 | 0 | 0 | -29217.0 | -17194.5 | 20.0 | 180.0 | Defualt | Default | Default
18 | bus 18 | True | False | 135.0 | 0.95 | 1.05 | 0 | 0 | -29275.5 | -16963.5 | 20.0 | 180.0 | Defualt | Default | Default
19 | bus 19 | True | False | 135.0 | 0.95 | 1.05 | 0 | 0 | -29217.0 | -16675.5 | 20.0 | 180.0 | Defualt | Default | Default
20 | bus 20 | True | False | 135.0 | 0.95 | 1.05 | 0 | 0 | -28698.0 | -16560.0 | 20.0 | 180.0 | Defualt | Default | Default
21 | bus 21 | True | False | 135.0 | 0.95 | 1.1 | 0 | 0 | -28698.0 | -16905.0 | 20.0 | 180.0 | Defualt | Default | Default
22 | bus 22 | True | False | 135.0 | 0.95 | 1.1 | 0 | 0 | -28813.5 | -17251.5 | 20.0 | 180.0 | Defualt | Default | Default
23 | bus 23 | True | False | 135.0 | 0.95 | 1.05 | 0 | 0 | -28351.5 | -17136.0 | 20.0 | 180.0 | Defualt | Default | Default
24 | bus 24 | True | False | 135.0 | 0.95 | 1.05 | 0 | 0 | -28294.5 | -16732.5 | 20.0 | 180.0 | Defualt | Default | Default
25 | bus 25 | True | False | 135.0 | 0.95 | 1.05 | 0 | 0 | -27544.5 | -16501.5 | 20.0 | 180.0 | Defualt | Default | Default
26 | bus 26 | True | False | 135.0 | 0.95 | 1.1 | 0 | 0 | -28467.0 | -16098.0 | 20.0 | 180.0 | Defualt | Default | Default
27 | bus 27 | True | False | 135.0 | 0.95 | 1.05 | 0 | 0 | -28986.0 | -15925.5 | 20.0 | 180.0 | Defualt | Default | Default
28 | bus 28 | True | False | 135.0 | 0.95 | 1.05 | 0 | 0 | -28237.5 | -15637.5 | 20.0 | 180.0 | Defualt | Default | Default
29 | bus 29 | True | False | 135.0 | 0.95 | 1.05 | 0 | 0 | -27891.0 | -16213.5 | 20.0 | 180.0 | Defualt | Default | Default

## bus_active_prof
| bus 0 | bus 1 | bus 2 | bus 3 | bus 4 | bus 5 | bus 6 | bus 7 | bus 8 | bus 9 | bus 10 | bus 11 | bus 12 | bus 13 | bus 14 | bus 15 | bus 16 | bus 17 | bus 18 | bus 19 | bus 20 | bus 21 | bus 22 | bus 23 | bus 24 | bus 25 | bus 26 | bus 27 | bus 28 | bus 29
2015-01-01 | TRUE | TRUE | TRUE | TRUE | TRUE | TRUE | TRUE | TRUE | TRUE | TRUE | TRUE | TRUE | TRUE | TRUE | TRUE | TRUE | TRUE | TRUE | TRUE | TRUE | TRUE | TRUE | TRUE | TRUE | TRUE | TRUE | TRUE | TRUE | TRUE | TRUE
2015-01-01 00:15 | TRUE | TRUE | TRUE | TRUE | TRUE | TRUE | TRUE | TRUE | TRUE | TRUE | TRUE | TRUE | TRUE | TRUE | TRUE | TRUE | TRUE | TRUE | TRUE | TRUE | TRUE | TRUE | TRUE | TRUE | TRUE | TRUE | TRUE | TRUE | TRUE | TRUE
2015-01-01 00:30 | TRUE | TRUE | TRUE | TRUE | TRUE | TRUE | TRUE | TRUE | TRUE | TRUE | TRUE | TRUE | TRUE | TRUE | TRUE | TRUE | TRUE | TRUE | TRUE | TRUE | TRUE | TRUE | TRUE | TRUE | TRUE | TRUE | TRUE | TRUE | TRUE | TRUE
2015-01-01 00:45 | TRUE | TRUE | TRUE | TRUE | TRUE | TRUE | TRUE | TRUE | TRUE | TRUE | TRUE | TRUE | TRUE | TRUE | TRUE | TRUE | TRUE | TRUE | TRUE | TRUE | TRUE | TRUE | TRUE | TRUE | TRUE | TRUE | TRUE | TRUE | TRUE | TRUE
2015-01-01 01:00 | TRUE | TRUE | TRUE | TRUE | TRUE | TRUE | TRUE | TRUE | TRUE | TRUE | TRUE | TRUE | TRUE | TRUE | TRUE | TRUE | TRUE | TRUE | TRUE | TRUE | TRUE | TRUE | TRUE | TRUE | TRUE | TRUE | TRUE | TRUE | TRUE | TRUE
2015-01-01 01:15 | TRUE | TRUE | TRUE | TRUE | TRUE | TRUE | TRUE | TRUE | TRUE | TRUE | TRUE | TRUE | TRUE | TRUE | TRUE | TRUE | TRUE | TRUE | TRUE | TRUE | TRUE | TRUE | TRUE | TRUE | TRUE | TRUE | TRUE | TRUE | TRUE | TRUE
2015-01-01 01:30 | TRUE | TRUE | TRUE | TRUE | TRUE | TRUE | TRUE | TRUE | TRUE | TRUE | TRUE | TRUE | TRUE | TRUE | TRUE | TRUE | TRUE | TRUE | TRUE | TRUE | TRUE | TRUE | TRUE | TRUE | TRUE | TRUE | TRUE | TRUE | TRUE | TRUE
2015-01-01 01:45 | TRUE | TRUE | TRUE | TRUE | TRUE | TRUE | TRUE | TRUE | TRUE | TRUE | TRUE | TRUE | TRUE | TRUE | TRUE | TRUE | TRUE | TRUE | TRUE | TRUE | TRUE | TRUE | TRUE | TRUE | TRUE | TRUE | TRUE | TRUE | TRUE | TRUE
2015-01-01 02:00 | TRUE | TRUE | TRUE | TRUE | TRUE | TRUE | TRUE | TRUE | TRUE | TRUE | TRUE | TRUE | TRUE | TRUE | TRUE | TRUE | TRUE | TRUE | TRUE | TRUE | TRUE | TRUE | TRUE | TRUE | TRUE | TRUE | TRUE | TRUE | TRUE | TRUE
2015-01-01 02:15 | TRUE | TRUE | TRUE | TRUE | TRUE | TRUE | TRUE | TRUE | TRUE | TRUE | TRUE | TRUE | TRUE | TRUE | TRUE | TRUE | TRUE | TRUE | TRUE | TRUE | TRUE | TRUE | TRUE | TRUE | TRUE | TRUE | TRUE | TRUE | TRUE | TRUE
2015-01-01 02:30 | TRUE | TRUE | TRUE | TRUE | TRUE | TRUE | TRUE | TRUE | TRUE | TRUE | TRUE | TRUE | TRUE | TRUE | TRUE | TRUE | TRUE | TRUE | TRUE | TRUE | TRUE | TRUE | TRUE | TRUE | TRUE | TRUE | TRUE | TRUE | TRUE | TRUE
2015-01-01 02:45 | TRUE | TRUE | TRUE | TRUE | TRUE | TRUE | TRUE | TRUE | TRUE | TRUE | TRUE | TRUE | TRUE | TRUE | TRUE | TRUE | TRUE | TRUE | TRUE | TRUE | TRUE | TRUE | TRUE | TRUE | TRUE | TRUE | TRUE | TRUE | TRUE | TRUE
2015-01-01 03:00 | TRUE | TRUE | TRUE | TRUE | TRUE | TRUE | TRUE | TRUE | TRUE | TRUE | TRUE | TRUE | TRUE | TRUE | TRUE | TRUE | TRUE | TRUE | TRUE | TRUE | TRUE | TRUE | TRUE | TRUE | TRUE | TRUE | TRUE | TRUE | TRUE | TRUE
2015-01-01 03:15 | TRUE | TRUE | TRUE | TRUE | TRUE | TRUE | TRUE | TRUE | TRUE | TRUE | TRUE | TRUE | TRUE | TRUE | TRUE | TRUE | TRUE | TRUE | TRUE | TRUE | TRUE | TRUE | TRUE | TRUE | TRUE | TRUE | TRUE | TRUE | TRUE | TRUE
2015-01-01 03:30 | TRUE | TRUE | TRUE | TRUE | TRUE | TRUE | TRUE | TRUE | TRUE | TRUE | TRUE | TRUE | TRUE | TRUE | TRUE | TRUE | TRUE | TRUE | TRUE | TRUE | TRUE | TRUE | TRUE | TRUE | TRUE | TRUE | TRUE | TRUE | TRUE | TRUE
2015-01-01 03:45 | TRUE | TRUE | TRUE | TRUE | TRUE | TRUE | TRUE | TRUE | TRUE | TRUE | TRUE | TRUE | TRUE | TRUE | TRUE | TRUE | TRUE | TRUE | TRUE | TRUE | TRUE | TRUE | TRUE | TRUE | TRUE | TRUE | TRUE | TRUE | TRUE | TRUE
2015-01-01 04:00 | TRUE | TRUE | TRUE | TRUE | TRUE | TRUE | TRUE | TRUE | TRUE | TRUE | TRUE | TRUE | TRUE | TRUE | TRUE | TRUE | TRUE | TRUE | TRUE | TRUE | TRUE | TRUE | TRUE | TRUE | TRUE | TRUE | TRUE | TRUE | TRUE | TRUE
2015-01-01 04:15 | TRUE | TRUE | TRUE | TRUE | TRUE | TRUE | TRUE | TRUE | TRUE | TRUE | TRUE | TRUE | TRUE | TRUE | TRUE | TRUE | TRUE | TRUE | TRUE | TRUE | TRUE | TRUE | TRUE | TRUE | TRUE | TRUE | TRUE | TRUE | TRUE | TRUE
2015-01-01 04:30 | TRUE | TRUE | TRUE | TRUE | TRUE | TRUE | TRUE | TRUE | TRUE | TRUE | TRUE | TRUE | TRUE | TRUE | TRUE | TRUE | TRUE | TRUE | TRUE | TRUE | TRUE | TRUE | TRUE | TRUE | TRUE | TRUE | TRUE | TRUE | TRUE | TRUE
2015-01-01 04:45 | TRUE | TRUE | TRUE | TRUE | TRUE | TRUE | TRUE | TRUE | TRUE | TRUE | TRUE | TRUE | TRUE | TRUE | TRUE | TRUE | TRUE | TRUE | TRUE | TRUE | TRUE | TRUE | TRUE | TRUE | TRUE | TRUE | TRUE | TRUE | TRUE | TRUE
2015-01-01 05:00 | TRUE | TRUE | TRUE | TRUE | TRUE | TRUE | TRUE | TRUE | TRUE | TRUE | TRUE | TRUE | TRUE | TRUE | TRUE | TRUE | TRUE | TRUE | TRUE | TRUE | TRUE | TRUE | TRUE | TRUE | TRUE | TRUE | TRUE | TRUE | TRUE | TRUE
2015-01-01 05:15 | TRUE | TRUE | TRUE | TRUE | TRUE | TRUE | TRUE | TRUE | TRUE | TRUE | TRUE | TRUE | TRUE | TRUE | TRUE | TRUE | TRUE | TRUE | TRUE | TRUE | TRUE | TRUE | TRUE | TRUE | TRUE | TRUE | TRUE | TRUE | TRUE | TRUE
2015-01-01 05:30 | TRUE | TRUE | TRUE | TRUE | TRUE | TRUE | TRUE | TRUE | TRUE | TRUE | TRUE | TRUE | TRUE | TRUE | TRUE | TRUE | TRUE | TRUE | TRUE | TRUE | TRUE | TRUE | TRUE | TRUE | TRUE | TRUE | TRUE | TRUE | TRUE | TRUE
2015-01-01 05:45 | TRUE | TRUE | TRUE | TRUE | TRUE | TRUE | TRUE | TRUE | TRUE | TRUE | TRUE | TRUE | TRUE | TRUE | TRUE | TRUE | TRUE | TRUE | TRUE | TRUE | TRUE | TRUE | TRUE | TRUE | TRUE | TRUE | TRUE | TRUE | TRUE | TRUE
2015-01-01 06:00 | TRUE | TRUE | TRUE | TRUE | TRUE | TRUE | TRUE | TRUE | TRUE | TRUE | TRUE | TRUE | TRUE | TRUE | TRUE | TRUE | TRUE | TRUE | TRUE | TRUE | TRUE | TRUE | TRUE | TRUE | TRUE | TRUE | TRUE | TRUE | TRUE | TRUE
2015-01-01 06:15 | TRUE | TRUE | TRUE | TRUE | TRUE | TRUE | TRUE | TRUE | TRUE | TRUE | TRUE | TRUE | TRUE | TRUE | TRUE | TRUE | TRUE | TRUE | TRUE | TRUE | TRUE | TRUE | TRUE | TRUE | TRUE | TRUE | TRUE | TRUE | TRUE | TRUE
2015-01-01 06:30 | TRUE | TRUE | TRUE | TRUE | TRUE | TRUE | TRUE | TRUE | TRUE | TRUE | TRUE | TRUE | TRUE | TRUE | TRUE | TRUE | TRUE | TRUE | TRUE | TRUE | TRUE | TRUE | TRUE | TRUE | TRUE | TRUE | TRUE | TRUE | TRUE | TRUE
2015-01-01 06:45 | TRUE | TRUE | TRUE | TRUE | TRUE | TRUE | TRUE | TRUE | TRUE | TRUE | TRUE | TRUE | TRUE | TRUE | TRUE | TRUE | TRUE | TRUE | TRUE | TRUE | TRUE | TRUE | TRUE | TRUE | TRUE | TRUE | TRUE | TRUE | TRUE | TRUE
2015-01-01 07:00 | TRUE | TRUE | TRUE | TRUE | TRUE | TRUE | TRUE | TRUE | TRUE | TRUE | TRUE | TRUE | TRUE | TRUE | TRUE | TRUE | TRUE | TRUE | TRUE | TRUE | TRUE | TRUE | TRUE | TRUE | TRUE | TRUE | TRUE | TRUE | TRUE | TRUE
2015-01-01 07:15 | TRUE | TRUE | TRUE | TRUE | TRUE | TRUE | TRUE | TRUE | TRUE | TRUE | TRUE | TRUE | TRUE | TRUE | TRUE | TRUE | TRUE | TRUE | TRUE | TRUE | TRUE | TRUE | TRUE | TRUE | TRUE | TRUE | TRUE | TRUE | TRUE | TRUE
2015-01-01 07:30 | TRUE | TRUE | TRUE | TRUE | TRUE | TRUE | TRUE | TRUE | TRUE | TRUE | TRUE | TRUE | TRUE | TRUE | TRUE | TRUE | TRUE | TRUE | TRUE | TRUE | TRUE | TRUE | TRUE | TRUE | TRUE | TRUE | TRUE | TRUE | TRUE | TRUE
2015-01-01 07:45 | TRUE | TRUE | TRUE | TRUE | TRUE | TRUE | TRUE | TRUE | TRUE | TRUE | TRUE | TRUE | TRUE | TRUE | TRUE | TRUE | TRUE | TRUE | TRUE | TRUE | TRUE | TRUE | TRUE | TRUE | TRUE | TRUE | TRUE | TRUE | TRUE | TRUE
2015-01-01 08:00 | TRUE | TRUE | TRUE | TRUE | TRUE | TRUE | TRUE | TRUE | TRUE | TRUE | TRUE | TRUE | TRUE | TRUE | TRUE | TRUE | TRUE | TRUE | TRUE | TRUE | TRUE | TRUE | TRUE | TRUE | TRUE | TRUE | TRUE | TRUE | TRUE | TRUE
2015-01-01 08:15 | TRUE | TRUE | TRUE | TRUE | TRUE | TRUE | TRUE | TRUE | TRUE | TRUE | TRUE | TRUE | TRUE | TRUE | TRUE | TRUE | TRUE | TRUE | TRUE | TRUE | TRUE | TRUE | TRUE | TRUE | TRUE | TRUE | TRUE | TRUE | TRUE | TRUE
2015-01-01 08:30 | TRUE | TRUE | TRUE | TRUE | TRUE | TRUE | TRUE | TRUE | TRUE | TRUE | TRUE | TRUE | TRUE | TRUE | TRUE | TRUE | TRUE | TRUE | TRUE | TRUE | TRUE | TRUE | TRUE | TRUE | TRUE | TRUE | TRUE | TRUE | TRUE | TRUE
2015-01-01 08:45 | TRUE | TRUE | TRUE | TRUE | TRUE | TRUE | TRUE | TRUE | TRUE | TRUE | TRUE | TRUE | TRUE | TRUE | TRUE | TRUE | TRUE | TRUE | TRUE | TRUE | TRUE | TRUE | TRUE | TRUE | TRUE | TRUE | TRUE | TRUE | TRUE | TRUE
2015-01-01 09:00 | TRUE | TRUE | TRUE | TRUE | TRUE | TRUE | TRUE | TRUE | TRUE | TRUE | TRUE | TRUE | TRUE | TRUE | TRUE | TRUE | TRUE | TRUE | TRUE | TRUE | TRUE | TRUE | TRUE | TRUE | TRUE | TRUE | TRUE | TRUE | TRUE | TRUE
2015-01-01 09:15 | TRUE | TRUE | TRUE | TRUE | TRUE | TRUE | TRUE | TRUE | TRUE | TRUE | TRUE | TRUE | TRUE | TRUE | TRUE | TRUE | TRUE | TRUE | TRUE | TRUE | TRUE | TRUE | TRUE | TRUE | TRUE | TRUE | TRUE | TRUE | TRUE | TRUE
2015-01-01 09:30 | TRUE | TRUE | TRUE | TRUE | TRUE | TRUE | TRUE | TRUE | TRUE | TRUE | TRUE | TRUE | TRUE | TRUE | TRUE | TRUE | TRUE | TRUE | TRUE | TRUE | TRUE | TRUE | TRUE | TRUE | TRUE | TRUE | TRUE | TRUE | TRUE | TRUE
2015-01-01 09:45 | TRUE | TRUE | TRUE | TRUE | TRUE | TRUE | TRUE | TRUE | TRUE | TRUE | TRUE | TRUE | TRUE | TRUE | TRUE | TRUE | TRUE | TRUE | TRUE | TRUE | TRUE | TRUE | TRUE | TRUE | TRUE | TRUE | TRUE | TRUE | TRUE | TRUE
2015-01-01 10:00 | TRUE | TRUE | TRUE | TRUE | TRUE | TRUE | TRUE | TRUE | TRUE | TRUE | TRUE | TRUE | TRUE | TRUE | TRUE | TRUE | TRUE | TRUE | TRUE | TRUE | TRUE | TRUE | TRUE | TRUE | TRUE | TRUE | TRUE | TRUE | TRUE | TRUE
2015-01-01 10:15 | TRUE | TRUE | TRUE | TRUE | TRUE | TRUE | TRUE | TRUE | TRUE | TRUE | TRUE | TRUE | TRUE | TRUE | TRUE | TRUE | TRUE | TRUE | TRUE | TRUE | TRUE | TRUE | TRUE | TRUE | TRUE | TRUE | TRUE | TRUE | TRUE | TRUE
2015-01-01 10:30 | TRUE | TRUE | TRUE | TRUE | TRUE | TRUE | TRUE | TRUE | TRUE | TRUE | TRUE | TRUE | TRUE | TRUE | TRUE | TRUE | TRUE | TRUE | TRUE | TRUE | TRUE | TRUE | TRUE | TRUE | TRUE | TRUE | TRUE | TRUE | TRUE | TRUE
2015-01-01 10:45 | TRUE | TRUE | TRUE | TRUE | TRUE | TRUE | TRUE | TRUE | TRUE | TRUE | TRUE | TRUE | TRUE | TRUE | TRUE | TRUE | TRUE | TRUE | TRUE | TRUE | TRUE | TRUE | TRUE | TRUE | TRUE | TRUE | TRUE | TRUE | TRUE | TRUE
2015-01-01 11:00 | TRUE | TRUE | TRUE | TRUE | TRUE | TRUE | TRUE | TRUE | TRUE | TRUE | TRUE | TRUE | TRUE | TRUE | TRUE | TRUE | TRUE | TRUE | TRUE | TRUE | TRUE | TRUE | TRUE | TRUE | TRUE | TRUE | TRUE | TRUE | TRUE | TRUE
2015-01-01 11:15 | TRUE | TRUE | TRUE | TRUE | TRUE | TRUE | TRUE | TRUE | TRUE | TRUE | TRUE | TRUE | TRUE | TRUE | TRUE | TRUE | TRUE | TRUE | TRUE | TRUE | TRUE | TRUE | TRUE | TRUE | TRUE | TRUE | TRUE | TRUE | TRUE | TRUE
2015-01-01 11:30 | TRUE | TRUE | TRUE | TRUE | TRUE | TRUE | TRUE | TRUE | TRUE | TRUE | TRUE | TRUE | TRUE | TRUE | TRUE | TRUE | TRUE | TRUE | TRUE | TRUE | TRUE | TRUE | TRUE | TRUE | TRUE | TRUE | TRUE | TRUE | TRUE | TRUE
2015-01-01 11:45 | TRUE | TRUE | TRUE | TRUE | TRUE | TRUE | TRUE | TRUE | TRUE | TRUE | TRUE | TRUE | TRUE | TRUE | TRUE | TRUE | TRUE | TRUE | TRUE | TRUE | TRUE | TRUE | TRUE | TRUE | TRUE | TRUE | TRUE | TRUE | TRUE | TRUE
2015-01-01 12:00 | TRUE | TRUE | TRUE | TRUE | TRUE | TRUE | TRUE | TRUE | TRUE | TRUE | TRUE | TRUE | TRUE | TRUE | TRUE | TRUE | TRUE | TRUE | TRUE | TRUE | TRUE | TRUE | TRUE | TRUE | TRUE | TRUE | TRUE | TRUE | TRUE | TRUE
2015-01-01 12:15 | TRUE | TRUE | TRUE | TRUE | TRUE | TRUE | TRUE | TRUE | TRUE | TRUE | TRUE | TRUE | TRUE | TRUE | TRUE | TRUE | TRUE | TRUE | TRUE | TRUE | TRUE | TRUE | TRUE | TRUE | TRUE | TRUE | TRUE | TRUE | TRUE | TRUE
2015-01-01 12:30 | TRUE | TRUE | TRUE | TRUE | TRUE | TRUE | TRUE | TRUE | TRUE | TRUE | TRUE | TRUE | TRUE | TRUE | TRUE | TRUE | TRUE | TRUE | TRUE | TRUE | TRUE | TRUE | TRUE | TRUE | TRUE | TRUE | TRUE | TRUE | TRUE | TRUE
2015-01-01 12:45 | TRUE | TRUE | TRUE | TRUE | TRUE | TRUE | TRUE | TRUE | TRUE | TRUE | TRUE | TRUE | TRUE | TRUE | TRUE | TRUE | TRUE | TRUE | TRUE | TRUE | TRUE | TRUE | TRUE | TRUE | TRUE | TRUE | TRUE | TRUE | TRUE | TRUE
2015-01-01 13:00 | TRUE | TRUE | TRUE | TRUE | TRUE | TRUE | TRUE | TRUE | TRUE | TRUE | TRUE | TRUE | TRUE | TRUE | TRUE | TRUE | TRUE | TRUE | TRUE | TRUE | TRUE | TRUE | TRUE | TRUE | TRUE | TRUE | TRUE | TRUE | TRUE | TRUE
2015-01-01 13:15 | TRUE | TRUE | TRUE | TRUE | TRUE | TRUE | TRUE | TRUE | TRUE | TRUE | TRUE | TRUE | TRUE | TRUE | TRUE | TRUE | TRUE | TRUE | TRUE | TRUE | TRUE | TRUE | TRUE | TRUE | TRUE | TRUE | TRUE | TRUE | TRUE | TRUE
2015-01-01 13:30 | TRUE | TRUE | TRUE | TRUE | TRUE | TRUE | TRUE | TRUE | TRUE | TRUE | TRUE | TRUE | TRUE | TRUE | TRUE | TRUE | TRUE | TRUE | TRUE | TRUE | TRUE | TRUE | TRUE | TRUE | TRUE | TRUE | TRUE | TRUE | TRUE | TRUE
2015-01-01 13:45 | TRUE | TRUE | TRUE | TRUE | TRUE | TRUE | TRUE | TRUE | TRUE | TRUE | TRUE | TRUE | TRUE | TRUE | TRUE | TRUE | TRUE | TRUE | TRUE | TRUE | TRUE | TRUE | TRUE | TRUE | TRUE | TRUE | TRUE | TRUE | TRUE | TRUE
2015-01-01 14:00 | TRUE | TRUE | TRUE | TRUE | TRUE | TRUE | TRUE | TRUE | TRUE | TRUE | TRUE | TRUE | TRUE | TRUE | TRUE | TRUE | TRUE | TRUE | TRUE | TRUE | TRUE | TRUE | TRUE | TRUE | TRUE | TRUE | TRUE | TRUE | TRUE | TRUE
2015-01-01 14:15 | TRUE | TRUE | TRUE | TRUE | TRUE | TRUE | TRUE | TRUE | TRUE | TRUE | TRUE | TRUE | TRUE | TRUE | TRUE | TRUE | TRUE | TRUE | TRUE | TRUE | TRUE | TRUE | TRUE | TRUE | TRUE | TRUE | TRUE | TRUE | TRUE | TRUE
2015-01-01 14:30 | TRUE | TRUE | TRUE | TRUE | TRUE | TRUE | TRUE | TRUE | TRUE | TRUE | TRUE | TRUE | TRUE | TRUE | TRUE | TRUE | TRUE | TRUE | TRUE | TRUE | TRUE | TRUE | TRUE | TRUE | TRUE | TRUE | TRUE | TRUE | TRUE | TRUE
2015-01-01 14:45 | TRUE | TRUE | TRUE | TRUE | TRUE | TRUE | TRUE | TRUE | TRUE | TRUE | TRUE | TRUE | TRUE | TRUE | TRUE | TRUE | TRUE | TRUE | TRUE | TRUE | TRUE | TRUE | TRUE | TRUE | TRUE | TRUE | TRUE | TRUE | TRUE | TRUE
2015-01-01 15:00 | TRUE | TRUE | TRUE | TRUE | TRUE | TRUE | TRUE | TRUE | TRUE | TRUE | TRUE | TRUE | TRUE | TRUE | TRUE | TRUE | TRUE | TRUE | TRUE | TRUE | TRUE | TRUE | TRUE | TRUE | TRUE | TRUE | TRUE | TRUE | TRUE | TRUE
2015-01-01 15:15 | TRUE | TRUE | TRUE | TRUE | TRUE | TRUE | TRUE | TRUE | TRUE | TRUE | TRUE | TRUE | TRUE | TRUE | TRUE | TRUE | TRUE | TRUE | TRUE | TRUE | TRUE | TRUE | TRUE | TRUE | TRUE | TRUE | TRUE | TRUE | TRUE | TRUE
2015-01-01 15:30 | TRUE | TRUE | TRUE | TRUE | TRUE | TRUE | TRUE | TRUE | TRUE | TRUE | TRUE | TRUE | TRUE | TRUE | TRUE | TRUE | TRUE | TRUE | TRUE | TRUE | TRUE | TRUE | TRUE | TRUE | TRUE | TRUE | TRUE | TRUE | TRUE | TRUE
2015-01-01 15:45 | TRUE | TRUE | TRUE | TRUE | TRUE | TRUE | TRUE | TRUE | TRUE | TRUE | TRUE | TRUE | TRUE | TRUE | TRUE | TRUE | TRUE | TRUE | TRUE | TRUE | TRUE | TRUE | TRUE | TRUE | TRUE | TRUE | TRUE | TRUE | TRUE | TRUE
2015-01-01 16:00 | TRUE | TRUE | TRUE | TRUE | TRUE | TRUE | TRUE | TRUE | TRUE | TRUE | TRUE | TRUE | TRUE | TRUE | TRUE | TRUE | TRUE | TRUE | TRUE | TRUE | TRUE | TRUE | TRUE | TRUE | TRUE | TRUE | TRUE | TRUE | TRUE | TRUE
2015-01-01 16:15 | TRUE | TRUE | TRUE | TRUE | TRUE | TRUE | TRUE | TRUE | TRUE | TRUE | TRUE | TRUE | TRUE | TRUE | TRUE | TRUE | TRUE | TRUE | TRUE | TRUE | TRUE | TRUE | TRUE | TRUE | TRUE | TRUE | TRUE | TRUE | TRUE | TRUE
2015-01-01 16:30 | TRUE | TRUE | TRUE | TRUE | TRUE | TRUE | TRUE | TRUE | TRUE | TRUE | TRUE | TRUE | TRUE | TRUE | TRUE | TRUE | TRUE | TRUE | TRUE | TRUE | TRUE | TRUE | TRUE | TRUE | TRUE | TRUE | TRUE | TRUE | TRUE | TRUE
2015-01-01 16:45 | TRUE | TRUE | TRUE | TRUE | TRUE | TRUE | TRUE | TRUE | TRUE | TRUE | TRUE | TRUE | TRUE | TRUE | TRUE | TRUE | TRUE | TRUE | TRUE | TRUE | TRUE | TRUE | TRUE | TRUE | TRUE | TRUE | TRUE | TRUE | TRUE | TRUE
2015-01-01 17:00 | TRUE | TRUE | TRUE | TRUE | TRUE | TRUE | TRUE | TRUE | TRUE | TRUE | TRUE | TRUE | TRUE | TRUE | TRUE | TRUE | TRUE | TRUE | TRUE | TRUE | TRUE | TRUE | TRUE | TRUE | TRUE | TRUE | TRUE | TRUE | TRUE | TRUE
2015-01-01 17:15 | TRUE | TRUE | TRUE | TRUE | TRUE | TRUE | TRUE | TRUE | TRUE | TRUE | TRUE | TRUE | TRUE | TRUE | TRUE | TRUE | TRUE | TRUE | TRUE | TRUE | TRUE | TRUE | TRUE | TRUE | TRUE | TRUE | TRUE | TRUE | TRUE | TRUE
2015-01-01 17:30 | TRUE | TRUE | TRUE | TRUE | TRUE | TRUE | TRUE | TRUE | TRUE | TRUE | TRUE | TRUE | TRUE | TRUE | TRUE | TRUE | TRUE | TRUE | TRUE | TRUE | TRUE | TRUE | TRUE | TRUE | TRUE | TRUE | TRUE | TRUE | TRUE | TRUE
2015-01-01 17:45 | TRUE | TRUE | TRUE | TRUE | TRUE | TRUE | TRUE | TRUE | TRUE | TRUE | TRUE | TRUE | TRUE | TRUE | TRUE | TRUE | TRUE | TRUE | TRUE | TRUE | TRUE | TRUE | TRUE | TRUE | TRUE | TRUE | TRUE | TRUE | TRUE | TRUE
2015-01-01 18:00 | TRUE | TRUE | TRUE | TRUE | TRUE | TRUE | TRUE | TRUE | TRUE | TRUE | TRUE | TRUE | TRUE | TRUE | TRUE | TRUE | TRUE | TRUE | TRUE | TRUE | TRUE | TRUE | TRUE | TRUE | TRUE | TRUE | TRUE | TRUE | TRUE | TRUE
2015-01-01 18:15 | TRUE | TRUE | TRUE | TRUE | TRUE | TRUE | TRUE | TRUE | TRUE | TRUE | TRUE | TRUE | TRUE | TRUE | TRUE | TRUE | TRUE | TRUE | TRUE | TRUE | TRUE | TRUE | TRUE | TRUE | TRUE | TRUE | TRUE | TRUE | TRUE | TRUE
2015-01-01 18:30 | TRUE | TRUE | TRUE | TRUE | TRUE | TRUE | TRUE | TRUE | TRUE | TRUE | TRUE | TRUE | TRUE | TRUE | TRUE | TRUE | TRUE | TRUE | TRUE | TRUE | TRUE | TRUE | TRUE | TRUE | TRUE | TRUE | TRUE | TRUE | TRUE | TRUE
2015-01-01 18:45 | TRUE | TRUE | TRUE | TRUE | TRUE | TRUE | TRUE | TRUE | TRUE | TRUE | TRUE | TRUE | TRUE | TRUE | TRUE | TRUE | TRUE | TRUE | TRUE | TRUE | TRUE | TRUE | TRUE | TRUE | TRUE | TRUE | TRUE | TRUE | TRUE | TRUE
2015-01-01 19:00 | TRUE | TRUE | TRUE | TRUE | TRUE | TRUE | TRUE | TRUE | TRUE | TRUE | TRUE | TRUE | TRUE | TRUE | TRUE | TRUE | TRUE | TRUE | TRUE | TRUE | TRUE | TRUE | TRUE | TRUE | TRUE | TRUE | TRUE | TRUE | TRUE | TRUE
2015-01-01 19:15 | TRUE | TRUE | TRUE | TRUE | TRUE | TRUE | TRUE | TRUE | TRUE | TRUE | TRUE | TRUE | TRUE | TRUE | TRUE | TRUE | TRUE | TRUE | TRUE | TRUE | TRUE | TRUE | TRUE | TRUE | TRUE | TRUE | TRUE | TRUE | TRUE | TRUE
2015-01-01 19:30 | TRUE | TRUE | TRUE | TRUE | TRUE | TRUE | TRUE | TRUE | TRUE | TRUE | TRUE | TRUE | TRUE | TRUE | TRUE | TRUE | TRUE | TRUE | TRUE | TRUE | TRUE | TRUE | TRUE | TRUE | TRUE | TRUE | TRUE | TRUE | TRUE | TRUE
2015-01-01 19:45 | TRUE | TRUE | TRUE | TRUE | TRUE | TRUE | TRUE | TRUE | TRUE | TRUE | TRUE | TRUE | TRUE | TRUE | TRUE | TRUE | TRUE | TRUE | TRUE | TRUE | TRUE | TRUE | TRUE | TRUE | TRUE | TRUE | TRUE | TRUE | TRUE | TRUE
2015-01-01 20:00 | TRUE | TRUE | TRUE | TRUE | TRUE | TRUE | TRUE | TRUE | TRUE | TRUE | TRUE | TRUE | TRUE | TRUE | TRUE | TRUE | TRUE | TRUE | TRUE | TRUE | TRUE | TRUE | TRUE | TRUE | TRUE | TRUE | TRUE | TRUE | TRUE | TRUE
2015-01-01 20:15 | TRUE | TRUE | TRUE | TRUE | TRUE | TRUE | TRUE | TRUE | TRUE | TRUE | TRUE | TRUE | TRUE | TRUE | TRUE | TRUE | TRUE | TRUE | TRUE | TRUE | TRUE | TRUE | TRUE | TRUE | TRUE | TRUE | TRUE | TRUE | TRUE | TRUE
2015-01-01 20:30 | TRUE | TRUE | TRUE | TRUE | TRUE | TRUE | TRUE | TRUE | TRUE | TRUE | TRUE | TRUE | TRUE | TRUE | TRUE | TRUE | TRUE | TRUE | TRUE | TRUE | TRUE | TRUE | TRUE | TRUE | TRUE | TRUE | TRUE | TRUE | TRUE | TRUE
2015-01-01 20:45 | TRUE | TRUE | TRUE | TRUE | TRUE | TRUE | TRUE | TRUE | TRUE | TRUE | TRUE | TRUE | TRUE | TRUE | TRUE | TRUE | TRUE | TRUE | TRUE | TRUE | TRUE | TRUE | TRUE | TRUE | TRUE | TRUE | TRUE | TRUE | TRUE | TRUE
2015-01-01 21:00 | TRUE | TRUE | TRUE | TRUE | TRUE | TRUE | TRUE | TRUE | TRUE | TRUE | TRUE | TRUE | TRUE | TRUE | TRUE | TRUE | TRUE | TRUE | TRUE | TRUE | TRUE | TRUE | TRUE | TRUE | TRUE | TRUE | TRUE | TRUE | TRUE | TRUE
2015-01-01 21:15 | TRUE | TRUE | TRUE | TRUE | TRUE | TRUE | TRUE | TRUE | TRUE | TRUE | TRUE | TRUE | TRUE | TRUE | TRUE | TRUE | TRUE | TRUE | TRUE | TRUE | TRUE | TRUE | TRUE | TRUE | TRUE | TRUE | TRUE | TRUE | TRUE | TRUE
2015-01-01 21:30 | TRUE | TRUE | TRUE | TRUE | TRUE | TRUE | TRUE | TRUE | TRUE | TRUE | TRUE | TRUE | TRUE | TRUE | TRUE | TRUE | TRUE | TRUE | TRUE | TRUE | TRUE | TRUE | TRUE | TRUE | TRUE | TRUE | TRUE | TRUE | TRUE | TRUE
2015-01-01 21:45 | TRUE | TRUE | TRUE | TRUE | TRUE | TRUE | TRUE | TRUE | TRUE | TRUE | TRUE | TRUE | TRUE | TRUE | TRUE | TRUE | TRUE | TRUE | TRUE | TRUE | TRUE | TRUE | TRUE | TRUE | TRUE | TRUE | TRUE | TRUE | TRUE | TRUE
2015-01-01 22:00 | TRUE | TRUE | TRUE | TRUE | TRUE | TRUE | TRUE | TRUE | TRUE | TRUE | TRUE | TRUE | TRUE | TRUE | TRUE | TRUE | TRUE | TRUE | TRUE | TRUE | TRUE | TRUE | TRUE | TRUE | TRUE | TRUE | TRUE | TRUE | TRUE | TRUE
2015-01-01 22:15 | TRUE | TRUE | TRUE | TRUE | TRUE | TRUE | TRUE | TRUE | TRUE | TRUE | TRUE | TRUE | TRUE | TRUE | TRUE | TRUE | TRUE | TRUE | TRUE | TRUE | TRUE | TRUE | TRUE | TRUE | TRUE | TRUE | TRUE | TRUE | TRUE | TRUE
2015-01-01 22:30 | TRUE | TRUE | TRUE | TRUE | TRUE | TRUE | TRUE | TRUE | TRUE | TRUE | TRUE | TRUE | TRUE | TRUE | TRUE | TRUE | TRUE | TRUE | TRUE | TRUE | TRUE | TRUE | TRUE | TRUE | TRUE | TRUE | TRUE | TRUE | TRUE | TRUE
2015-01-01 22:45 | TRUE | TRUE | TRUE | TRUE | TRUE | TRUE | TRUE | TRUE | TRUE | TRUE | TRUE | TRUE | TRUE | TRUE | TRUE | TRUE | TRUE | TRUE | TRUE | TRUE | TRUE | TRUE | TRUE | TRUE | TRUE | TRUE | TRUE | TRUE | TRUE | TRUE
2015-01-01 23:00 | TRUE | TRUE | TRUE | TRUE | TRUE | TRUE | TRUE | TRUE | TRUE | TRUE | TRUE | TRUE | TRUE | TRUE | TRUE | TRUE | TRUE | TRUE | TRUE | TRUE | TRUE | TRUE | TRUE | TRUE | TRUE | TRUE | TRUE | TRUE | TRUE | TRUE
2015-01-01 23:15 | TRUE | TRUE | TRUE | TRUE | TRUE | TRUE | TRUE | TRUE | TRUE | TRUE | TRUE | TRUE | TRUE | TRUE | TRUE | TRUE | TRUE | TRUE | TRUE | TRUE | TRUE | TRUE | TRUE | TRUE | TRUE | TRUE | TRUE | TRUE | TRUE | TRUE
2015-01-01 23:30 | TRUE | TRUE | TRUE | TRUE | TRUE | TRUE | TRUE | TRUE | TRUE | TRUE | TRUE | TRUE | TRUE | TRUE | TRUE | TRUE | TRUE | TRUE | TRUE | TRUE | TRUE | TRUE | TRUE | TRUE | TRUE | TRUE | TRUE | TRUE | TRUE | TRUE
2015-01-01 23:45 | TRUE | TRUE | TRUE | TRUE | TRUE | TRUE | TRUE | TRUE | TRUE | TRUE | TRUE | TRUE | TRUE | TRUE | TRUE | TRUE | TRUE | TRUE | TRUE | TRUE | TRUE | TRUE | TRUE | TRUE | TRUE | TRUE | TRUE | TRUE | TRUE | TRUE

## branch
| name | bus_from | bus_to | active | rate | mttf | mttr | R | X | G | B | tolerance | length | tap_module | angle | bus_to_regulated | vset | temp_base | temp_oper | alpha | r_fault | x_fault | fault_pos | branch_type | template
0 | branch 0 | bus 0 | bus 1 | True | 130.0 | 10000.0 | 10.0 | 0.02 | 0.06 | 0.0 | 0.03 | 0 | 1.0 | 1.0 | 0.0 | False | 1.0 | 20 | 20 | 0.0033 | 0.0 | 0.0 | 0.5 | line | BranchTemplate
1 | branch 1 | bus 0 | bus 2 | True | 130.0 | 10000.0 | 10.0 | 0.05 | 0.19 | 0.0 | 0.02 | 0 | 1.0 | 1.0 | 0.0 | False | 1.0 | 20 | 20 | 0.0033 | 0.0 | 0.0 | 0.5 | line | BranchTemplate
2 | branch 2 | bus 1 | bus 3 | True | 65.0 | 10000.0 | 10.0 | 0.06 | 0.17 | 0.0 | 0.02 | 0 | 1.0 | 1.0 | 0.0 | False | 1.0 | 20 | 20 | 0.0033 | 0.0 | 0.0 | 0.5 | line | BranchTemplate
3 | branch 3 | bus 2 | bus 3 | True | 130.0 | 10000.0 | 10.0 | 0.01 | 0.04 | 0.0 | 0.0 | 0 | 1.0 | 1.0 | 0.0 | False | 1.0 | 20 | 20 | 0.0033 | 0.0 | 0.0 | 0.5 | line | BranchTemplate
4 | branch 4 | bus 1 | bus 4 | True | 130.0 | 10000.0 | 10.0 | 0.05 | 0.2 | 0.0 | 0.02 | 0 | 1.0 | 1.0 | 0.0 | False | 1.0 | 20 | 20 | 0.0033 | 0.0 | 0.0 | 0.5 | line | BranchTemplate
5 | branch 5 | bus 1 | bus 5 | True | 65.0 | 10000.0 | 10.0 | 0.06 | 0.18 | 0.0 | 0.02 | 0 | 1.0 | 1.0 | 0.0 | False | 1.0 | 20 | 20 | 0.0033 | 0.0 | 0.0 | 0.5 | line | BranchTemplate
6 | branch 6 | bus 3 | bus 5 | True | 90.0 | 10000.0 | 10.0 | 0.01 | 0.04 | 0.0 | 0.0 | 0 | 1.0 | 1.0 | 0.0 | False | 1.0 | 20 | 20 | 0.0033 | 0.0 | 0.0 | 0.5 | line | BranchTemplate
7 | branch 7 | bus 4 | bus 6 | True | 70.0 | 10000.0 | 10.0 | 0.05 | 0.12 | 0.0 | 0.01 | 0 | 1.0 | 1.0 | 0.0 | False | 1.0 | 20 | 20 | 0.0033 | 0.0 | 0.0 | 0.5 | line | BranchTemplate
8 | branch 8 | bus 5 | bus 6 | True | 130.0 | 10000.0 | 10.0 | 0.03 | 0.08 | 0.0 | 0.01 | 0 | 1.0 | 1.0 | 0.0 | False | 1.0 | 20 | 20 | 0.0033 | 0.0 | 0.0 | 0.5 | line | BranchTemplate
9 | branch 9 | bus 5 | bus 7 | True | 32.0 | 10000.0 | 10.0 | 0.01 | 0.04 | 0.0 | 0.0 | 0 | 1.0 | 1.0 | 0.0 | False | 1.0 | 20 | 20 | 0.0033 | 0.0 | 0.0 | 0.5 | line | BranchTemplate
10 | branch 10 | bus 5 | bus 8 | True | 65.0 | 10000.0 | 10.0 | 0.0 | 0.21 | 0.0 | 0.0 | 0 | 1.0 | 1.0 | 0.0 | False | 1.0 | 20 | 20 | 0.0033 | 0.0 | 0.0 | 0.5 | line | BranchTemplate
11 | branch 11 | bus 5 | bus 9 | True | 32.0 | 10000.0 | 10.0 | 0.0 | 0.56 | 0.0 | 0.0 | 0 | 1.0 | 1.0 | 0.0 | False | 1.0 | 20 | 20 | 0.0033 | 0.0 | 0.0 | 0.5 | line | BranchTemplate
12 | branch 12 | bus 8 | bus 10 | True | 65.0 | 10000.0 | 10.0 | 0.0 | 0.21 | 0.0 | 0.0 | 0 | 1.0 | 1.0 | 0.0 | False | 1.0 | 20 | 20 | 0.0033 | 0.0 | 0.0 | 0.5 | line | BranchTemplate
13 | branch 13 | bus 8 | bus 9 | True | 65.0 | 10000.0 | 10.0 | 0.0 | 0.11 | 0.0 | 0.0 | 0 | 1.0 | 1.0 | 0.0 | False | 1.0 | 20 | 20 | 0.0033 | 0.0 | 0.0 | 0.5 | line | BranchTemplate
14 | branch 14 | bus 3 | bus 11 | True | 65.0 | 10000.0 | 10.0 | 0.0 | 0.26 | 0.0 | 0.0 | 0 | 1.0 | 1.0 | 0.0 | False | 1.0 | 20 | 20 | 0.0033 | 0.0 | 0.0 | 0.5 | line | BranchTemplate
15 | branch 15 | bus 11 | bus 12 | True | 65.0 | 10000.0 | 10.0 | 0.0 | 0.14 | 0.0 | 0.0 | 0 | 1.0 | 1.0 | 0.0 | False | 1.0 | 20 | 20 | 0.0033 | 0.0 | 0.0 | 0.5 | line | BranchTemplate
16 | branch 16 | bus 11 | bus 13 | True | 32.0 | 10000.0 | 10.0 | 0.12 | 0.26 | 0.0 | 0.0 | 0 | 1.0 | 1.0 | 0.0 | False | 1.0 | 20 | 20 | 0.0033 | 0.0 | 0.0 | 0.5 | line | BranchTemplate
17 | branch 17 | bus 11 | bus 14 | True | 32.0 | 10000.0 | 10.0 | 0.07 | 0.13 | 0.0 | 0.0 | 0 | 1.0 | 1.0 | 0.0 | False | 1.0 | 20 | 20 | 0.0033 | 0.0 | 0.0 | 0.5 | line | BranchTemplate
18 | branch 18 | bus 11 | bus 15 | True | 32.0 | 10000.0 | 10.0 | 0.09 | 0.2 | 0.0 | 0.0 | 0 | 1.0 | 1.0 | 0.0 | False | 1.0 | 20 | 20 | 0.0033 | 0.0 | 0.0 | 0.5 | line | BranchTemplate
19 | branch 19 | bus 13 | bus 14 | True | 16.0 | 10000.0 | 10.0 | 0.22 | 0.2 | 0.0 | 0.0 | 0 | 1.0 | 1.0 | 0.0 | False | 1.0 | 20 | 20 | 0.0033 | 0.0 | 0.0 | 0.5 | line | BranchTemplate
20 | branch 20 | bus 15 | bus 16 | True | 16.0 | 10000.0 | 10.0 | 0.08 | 0.19 | 0.0 | 0.0 | 0 | 1.0 | 1.0 | 0.0 | False | 1.0 | 20 | 20 | 0.0033 | 0.0 | 0.0 | 0.5 | line | BranchTemplate
21 | branch 21 | bus 14 | bus 17 | True | 16.0 | 10000.0 | 10.0 | 0.11 | 0.22 | 0.0 | 0.0 | 0 | 1.0 | 1.0 | 0.0 | False | 1.0 | 20 | 20 | 0.0033 | 0.0 | 0.0 | 0.5 | line | BranchTemplate
22 | branch 22 | bus 17 | bus 18 | True | 16.0 | 10000.0 | 10.0 | 0.06 | 0.13 | 0.0 | 0.0 | 0 | 1.0 | 1.0 | 0.0 | False | 1.0 | 20 | 20 | 0.0033 | 0.0 | 0.0 | 0.5 | line | BranchTemplate
23 | branch 23 | bus 18 | bus 19 | True | 32.0 | 10000.0 | 10.0 | 0.03 | 0.07 | 0.0 | 0.0 | 0 | 1.0 | 1.0 | 0.0 | False | 1.0 | 20 | 20 | 0.0033 | 0.0 | 0.0 | 0.5 | line | BranchTemplate
24 | branch 24 | bus 9 | bus 19 | True | 32.0 | 10000.0 | 10.0 | 0.09 | 0.21 | 0.0 | 0.0 | 0 | 1.0 | 1.0 | 0.0 | False | 1.0 | 20 | 20 | 0.0033 | 0.0 | 0.0 | 0.5 | line | BranchTemplate
25 | branch 25 | bus 9 | bus 16 | True | 32.0 | 10000.0 | 10.0 | 0.03 | 0.08 | 0.0 | 0.0 | 0 | 1.0 | 1.0 | 0.0 | False | 1.0 | 20 | 20 | 0.0033 | 0.0 | 0.0 | 0.5 | line | BranchTemplate
26 | branch 26 | bus 9 | bus 20 | True | 32.0 | 10000.0 | 10.0 | 0.03 | 0.07 | 0.0 | 0.0 | 0 | 1.0 | 1.0 | 0.0 | False | 1.0 | 20 | 20 | 0.0033 | 0.0 | 0.0 | 0.5 | line | BranchTemplate
27 | branch 27 | bus 9 | bus 21 | True | 32.0 | 10000.0 | 10.0 | 0.07 | 0.15 | 0.0 | 0.0 | 0 | 1.0 | 1.0 | 0.0 | False | 1.0 | 20 | 20 | 0.0033 | 0.0 | 0.0 | 0.5 | line | BranchTemplate
28 | branch 28 | bus 20 | bus 21 | True | 32.0 | 10000.0 | 10.0 | 0.01 | 0.02 | 0.0 | 0.0 | 0 | 1.0 | 1.0 | 0.0 | False | 1.0 | 20 | 20 | 0.0033 | 0.0 | 0.0 | 0.5 | line | BranchTemplate
29 | branch 29 | bus 14 | bus 22 | True | 16.0 | 10000.0 | 10.0 | 0.1 | 0.2 | 0.0 | 0.0 | 0 | 1.0 | 1.0 | 0.0 | False | 1.0 | 20 | 20 | 0.0033 | 0.0 | 0.0 | 0.5 | line | BranchTemplate
30 | branch 30 | bus 21 | bus 23 | True | 16.0 | 10000.0 | 10.0 | 0.12 | 0.18 | 0.0 | 0.0 | 0 | 1.0 | 1.0 | 0.0 | False | 1.0 | 20 | 20 | 0.0033 | 0.0 | 0.0 | 0.5 | line | BranchTemplate
31 | branch 31 | bus 22 | bus 23 | True | 16.0 | 10000.0 | 10.0 | 0.13 | 0.27 | 0.0 | 0.0 | 0 | 1.0 | 1.0 | 0.0 | False | 1.0 | 20 | 20 | 0.0033 | 0.0 | 0.0 | 0.5 | line | BranchTemplate
32 | branch 32 | bus 23 | bus 24 | True | 16.0 | 10000.0 | 10.0 | 0.19 | 0.33 | 0.0 | 0.0 | 0 | 1.0 | 1.0 | 0.0 | False | 1.0 | 20 | 20 | 0.0033 | 0.0 | 0.0 | 0.5 | line | BranchTemplate
33 | branch 33 | bus 24 | bus 25 | True | 16.0 | 10000.0 | 10.0 | 0.25 | 0.38 | 0.0 | 0.0 | 0 | 1.0 | 1.0 | 0.0 | False | 1.0 | 20 | 20 | 0.0033 | 0.0 | 0.0 | 0.5 | line | BranchTemplate
34 | branch 34 | bus 24 | bus 26 | True | 16.0 | 10000.0 | 10.0 | 0.11 | 0.21 | 0.0 | 0.0 | 0 | 1.0 | 1.0 | 0.0 | False | 1.0 | 20 | 20 | 0.0033 | 0.0 | 0.0 | 0.5 | line | BranchTemplate
35 | branch 35 | bus 27 | bus 26 | True | 65.0 | 10000.0 | 10.0 | 0.0 | 0.4 | 0.0 | 0.0 | 0 | 1.0 | 1.0 | 0.0 | False | 1.0 | 20 | 20 | 0.0033 | 0.0 | 0.0 | 0.5 | line | BranchTemplate
36 | branch 36 | bus 26 | bus 28 | True | 16.0 | 10000.0 | 10.0 | 0.22 | 0.42 | 0.0 | 0.0 | 0 | 1.0 | 1.0 | 0.0 | False | 1.0 | 20 | 20 | 0.0033 | 0.0 | 0.0 | 0.5 | line | BranchTemplate
37 | branch 37 | bus 26 | bus 29 | True | 16.0 | 10000.0 | 10.0 | 0.32 | 0.6 | 0.0 | 0.0 | 0 | 1.0 | 1.0 | 0.0 | False | 1.0 | 20 | 20 | 0.0033 | 0.0 | 0.0 | 0.5 | line | BranchTemplate
38 | branch 38 | bus 28 | bus 29 | True | 16.0 | 10000.0 | 10.0 | 0.24 | 0.45 | 0.0 | 0.0 | 0 | 1.0 | 1.0 | 0.0 | False | 1.0 | 20 | 20 | 0.0033 | 0.0 | 0.0 | 0.5 | line | BranchTemplate
39 | branch 39 | bus 7 | bus 27 | True | 32.0 | 10000.0 | 10.0 | 0.06 | 0.2 | 0.0 | 0.02 | 0 | 1.0 | 1.0 | 0.0 | False | 1.0 | 20 | 20 | 0.0033 | 0.0 | 0.0 | 0.5 | line | BranchTemplate
40 | branch 40 | bus 5 | bus 27 | True | 32.0 | 10000.0 | 10.0 | 0.02 | 0.06 | 0.0 | 0.01 | 0 | 1.0 | 1.0 | 0.0 | False | 1.0 | 20 | 20 | 0.0033 | 0.0 | 0.0 | 0.5 | line | BranchTemplate

## branch_active_prof
| branch 0 | branch 1 | branch 2 | branch 3 | branch 4 | branch 5 | branch 6 | branch 7 | branch 8 | branch 9 | branch 10 | branch 11 | branch 12 | branch 13 | branch 14 | branch 15 | branch 16 | branch 17 | branch 18 | branch 19 | branch 20 | branch 21 | branch 22 | branch 23 | branch 24 | branch 25 | branch 26 | branch 27 | branch 28 | branch 29 | branch 30 | branch 31 | branch 32 | branch 33 | branch 34 | branch 35 | branch 36 | branch 37 | branch 38 | branch 39 | branch 40
2015-01-01 | TRUE | TRUE | TRUE | TRUE | TRUE | TRUE | TRUE | TRUE | TRUE | TRUE | TRUE | TRUE | TRUE | TRUE | TRUE | TRUE | TRUE | TRUE | TRUE | TRUE | TRUE | TRUE | TRUE | TRUE | TRUE | TRUE | TRUE | TRUE | TRUE | TRUE | TRUE | TRUE | TRUE | TRUE | TRUE | TRUE | TRUE | TRUE | TRUE | TRUE | TRUE
2015-01-01 00:15 | TRUE | TRUE | TRUE | TRUE | TRUE | TRUE | TRUE | TRUE | TRUE | TRUE | TRUE | TRUE | TRUE | TRUE | TRUE | TRUE | TRUE | TRUE | TRUE | TRUE | TRUE | TRUE | TRUE | TRUE | TRUE | TRUE | TRUE | TRUE | TRUE | TRUE | TRUE | TRUE | TRUE | TRUE | TRUE | TRUE | TRUE | TRUE | TRUE | TRUE | TRUE
2015-01-01 00:30 | TRUE | TRUE | TRUE | TRUE | TRUE | TRUE | TRUE | TRUE | TRUE | TRUE | TRUE | TRUE | TRUE | TRUE | TRUE | TRUE | TRUE | TRUE | TRUE | TRUE | TRUE | TRUE | TRUE | TRUE | TRUE | TRUE | TRUE | TRUE | TRUE | TRUE | TRUE | TRUE | TRUE | TRUE | TRUE | TRUE | TRUE | TRUE | TRUE | TRUE | TRUE
2015-01-01 00:45 | TRUE | TRUE | TRUE | TRUE | TRUE | TRUE | TRUE | TRUE | TRUE | TRUE | TRUE | TRUE | TRUE | TRUE | TRUE | TRUE | TRUE | TRUE | TRUE | TRUE | TRUE | TRUE | TRUE | TRUE | TRUE | TRUE | TRUE | TRUE | TRUE | TRUE | TRUE | TRUE | TRUE | TRUE | TRUE | TRUE | TRUE | TRUE | TRUE | TRUE | TRUE
2015-01-01 01:00 | TRUE | TRUE | TRUE | TRUE | TRUE | TRUE | TRUE | TRUE | TRUE | TRUE | TRUE | TRUE | TRUE | TRUE | TRUE | TRUE | TRUE | TRUE | TRUE | TRUE | TRUE | TRUE | TRUE | TRUE | TRUE | TRUE | TRUE | TRUE | TRUE | TRUE | TRUE | TRUE | TRUE | TRUE | TRUE | TRUE | TRUE | TRUE | TRUE | TRUE | TRUE
2015-01-01 01:15 | TRUE | TRUE | TRUE | TRUE | TRUE | TRUE | TRUE | TRUE | TRUE | TRUE | TRUE | TRUE | TRUE | TRUE | TRUE | TRUE | TRUE | TRUE | TRUE | TRUE | TRUE | TRUE | TRUE | TRUE | TRUE | TRUE | TRUE | TRUE | TRUE | TRUE | TRUE | TRUE | TRUE | TRUE | TRUE | TRUE | TRUE | TRUE | TRUE | TRUE | TRUE
2015-01-01 01:30 | TRUE | TRUE | TRUE | TRUE | TRUE | TRUE | TRUE | TRUE | TRUE | TRUE | TRUE | TRUE | TRUE | TRUE | TRUE | TRUE | TRUE | TRUE | TRUE | TRUE | TRUE | TRUE | TRUE | TRUE | TRUE | TRUE | TRUE | TRUE | TRUE | TRUE | TRUE | TRUE | TRUE | TRUE | TRUE | TRUE | TRUE | TRUE | TRUE | TRUE | TRUE
2015-01-01 01:45 | TRUE | TRUE | TRUE | TRUE | TRUE | TRUE | TRUE | TRUE | TRUE | TRUE | TRUE | TRUE | TRUE | TRUE | TRUE | TRUE | TRUE | TRUE | TRUE | TRUE | TRUE | TRUE | TRUE | TRUE | TRUE | TRUE | TRUE | TRUE | TRUE | TRUE | TRUE | TRUE | TRUE | TRUE | TRUE | TRUE | TRUE | TRUE | TRUE | TRUE | TRUE
2015-01-01 02:00 | TRUE | TRUE | TRUE | TRUE | TRUE | TRUE | TRUE | TRUE | TRUE | TRUE | TRUE | TRUE | TRUE | TRUE | TRUE | TRUE | TRUE | TRUE | TRUE | TRUE | TRUE | TRUE | TRUE | TRUE | TRUE | TRUE | TRUE | TRUE | TRUE | TRUE | TRUE | TRUE | TRUE | TRUE | TRUE | TRUE | TRUE | TRUE | TRUE | TRUE | TRUE
2015-01-01 02:15 | TRUE | TRUE | TRUE | TRUE | TRUE | TRUE | TRUE | TRUE | TRUE | TRUE | TRUE | TRUE | TRUE | TRUE | TRUE | TRUE | TRUE | TRUE | TRUE | TRUE | TRUE | TRUE | TRUE | TRUE | TRUE | TRUE | TRUE | TRUE | TRUE | TRUE | TRUE | TRUE | TRUE | TRUE | TRUE | TRUE | TRUE | TRUE | TRUE | TRUE | TRUE
2015-01-01 02:30 | TRUE | TRUE | TRUE | TRUE | TRUE | TRUE | TRUE | TRUE | TRUE | TRUE | TRUE | TRUE | TRUE | TRUE | TRUE | TRUE | TRUE | TRUE | TRUE | TRUE | TRUE | TRUE | TRUE | TRUE | TRUE | TRUE | TRUE | TRUE | TRUE | TRUE | TRUE | TRUE | TRUE | TRUE | TRUE | TRUE | TRUE | TRUE | TRUE | TRUE | TRUE
2015-01-01 02:45 | TRUE | TRUE | TRUE | TRUE | TRUE | TRUE | TRUE | TRUE | TRUE | TRUE | TRUE | TRUE | TRUE | TRUE | TRUE | TRUE | TRUE | TRUE | TRUE | TRUE | TRUE | TRUE | TRUE | TRUE | TRUE | TRUE | TRUE | TRUE | TRUE | TRUE | TRUE | TRUE | TRUE | TRUE | TRUE | TRUE | TRUE | TRUE | TRUE | TRUE | TRUE
2015-01-01 03:00 | TRUE | TRUE | TRUE | TRUE | TRUE | TRUE | TRUE | TRUE | TRUE | TRUE | TRUE | TRUE | TRUE | TRUE | TRUE | TRUE | TRUE | TRUE | TRUE | TRUE | TRUE | TRUE | TRUE | TRUE | TRUE | TRUE | TRUE | TRUE | TRUE | TRUE | TRUE | TRUE | TRUE | TRUE | TRUE | TRUE | TRUE | TRUE | TRUE | TRUE | TRUE
2015-01-01 03:15 | TRUE | TRUE | TRUE | TRUE | TRUE | TRUE | TRUE | TRUE | TRUE | TRUE | TRUE | TRUE | TRUE | TRUE | TRUE | TRUE | TRUE | TRUE | TRUE | TRUE | TRUE | TRUE | TRUE | TRUE | TRUE | TRUE | TRUE | TRUE | TRUE | TRUE | TRUE | TRUE | TRUE | TRUE | TRUE | TRUE | TRUE | TRUE | TRUE | TRUE | TRUE
2015-01-01 03:30 | TRUE | TRUE | TRUE | TRUE | TRUE | TRUE | TRUE | TRUE | TRUE | TRUE | TRUE | TRUE | TRUE | TRUE | TRUE | TRUE | TRUE | TRUE | TRUE | TRUE | TRUE | TRUE | TRUE | TRUE | TRUE | TRUE | TRUE | TRUE | TRUE | TRUE | TRUE | TRUE | TRUE | TRUE | TRUE | TRUE | TRUE | TRUE | TRUE | TRUE | TRUE
2015-01-01 03:45 | TRUE | TRUE | TRUE | TRUE | TRUE | TRUE | TRUE | TRUE | TRUE | TRUE | TRUE | TRUE | TRUE | TRUE | TRUE | TRUE | TRUE | TRUE | TRUE | TRUE | TRUE | TRUE | TRUE | TRUE | TRUE | TRUE | TRUE | TRUE | TRUE | TRUE | TRUE | TRUE | TRUE | TRUE | TRUE | TRUE | TRUE | TRUE | TRUE | TRUE | TRUE
2015-01-01 04:00 | TRUE | TRUE | TRUE | TRUE | TRUE | TRUE | TRUE | TRUE | TRUE | TRUE | TRUE | TRUE | TRUE | TRUE | TRUE | TRUE | TRUE | TRUE | TRUE | TRUE | TRUE | TRUE | TRUE | TRUE | TRUE | TRUE | TRUE | TRUE | TRUE | TRUE | TRUE | TRUE | TRUE | TRUE | TRUE | TRUE | TRUE | TRUE | TRUE | TRUE | TRUE
2015-01-01 04:15 | TRUE | TRUE | TRUE | TRUE | TRUE | TRUE | TRUE | TRUE | TRUE | TRUE | TRUE | TRUE | TRUE | TRUE | TRUE | TRUE | TRUE | TRUE | TRUE | TRUE | TRUE | TRUE | TRUE | TRUE | TRUE | TRUE | TRUE | TRUE | TRUE | TRUE | TRUE | TRUE | TRUE | TRUE | TRUE | TRUE | TRUE | TRUE | TRUE | TRUE | TRUE
2015-01-01 04:30 | TRUE | TRUE | TRUE | TRUE | TRUE | TRUE | TRUE | TRUE | TRUE | TRUE | TRUE | TRUE | TRUE | TRUE | TRUE | TRUE | TRUE | TRUE | TRUE | TRUE | TRUE | TRUE | TRUE | TRUE | TRUE | TRUE | TRUE | TRUE | TRUE | TRUE | TRUE | TRUE | TRUE | TRUE | TRUE | TRUE | TRUE | TRUE | TRUE | TRUE | TRUE
2015-01-01 04:45 | TRUE | TRUE | TRUE | TRUE | TRUE | TRUE | TRUE | TRUE | TRUE | TRUE | TRUE | TRUE | TRUE | TRUE | TRUE | TRUE | TRUE | TRUE | TRUE | TRUE | TRUE | TRUE | TRUE | TRUE | TRUE | TRUE | TRUE | TRUE | TRUE | TRUE | TRUE | TRUE | TRUE | TRUE | TRUE | TRUE | TRUE | TRUE | TRUE | TRUE | TRUE
2015-01-01 05:00 | TRUE | TRUE | TRUE | TRUE | TRUE | TRUE | TRUE | TRUE | TRUE | TRUE | TRUE | TRUE | TRUE | TRUE | TRUE | TRUE | TRUE | TRUE | TRUE | TRUE | TRUE | TRUE | TRUE | TRUE | TRUE | TRUE | TRUE | TRUE | TRUE | TRUE | TRUE | TRUE | TRUE | TRUE | TRUE | TRUE | TRUE | TRUE | TRUE | TRUE | TRUE
2015-01-01 05:15 | TRUE | TRUE | TRUE | TRUE | TRUE | TRUE | TRUE | TRUE | TRUE | TRUE | TRUE | TRUE | TRUE | TRUE | TRUE | TRUE | TRUE | TRUE | TRUE | TRUE | TRUE | TRUE | TRUE | TRUE | TRUE | TRUE | TRUE | TRUE | TRUE | TRUE | TRUE | TRUE | TRUE | TRUE | TRUE | TRUE | TRUE | TRUE | TRUE | TRUE | TRUE
2015-01-01 05:30 | TRUE | TRUE | TRUE | TRUE | TRUE | TRUE | TRUE | TRUE | TRUE | TRUE | TRUE | TRUE | TRUE | TRUE | TRUE | TRUE | TRUE | TRUE | TRUE | TRUE | TRUE | TRUE | TRUE | TRUE | TRUE | TRUE | TRUE | TRUE | TRUE | TRUE | TRUE | TRUE | TRUE | TRUE | TRUE | TRUE | TRUE | TRUE | TRUE | TRUE | TRUE
2015-01-01 05:45 | TRUE | TRUE | TRUE | TRUE | TRUE | TRUE | TRUE | TRUE | TRUE | TRUE | TRUE | TRUE | TRUE | TRUE | TRUE | TRUE | TRUE | TRUE | TRUE | TRUE | TRUE | TRUE | TRUE | TRUE | TRUE | TRUE | TRUE | TRUE | TRUE | TRUE | TRUE | TRUE | TRUE | TRUE | TRUE | TRUE | TRUE | TRUE | TRUE | TRUE | TRUE
2015-01-01 06:00 | TRUE | TRUE | TRUE | TRUE | TRUE | TRUE | TRUE | TRUE | TRUE | TRUE | TRUE | TRUE | TRUE | TRUE | TRUE | TRUE | TRUE | TRUE | TRUE | TRUE | TRUE | TRUE | TRUE | TRUE | TRUE | TRUE | TRUE | TRUE | TRUE | TRUE | TRUE | TRUE | TRUE | TRUE | TRUE | TRUE | TRUE | TRUE | TRUE | TRUE | TRUE
2015-01-01 06:15 | TRUE | TRUE | TRUE | TRUE | TRUE | TRUE | TRUE | TRUE | TRUE | TRUE | TRUE | TRUE | TRUE | TRUE | TRUE | TRUE | TRUE | TRUE | TRUE | TRUE | TRUE | TRUE | TRUE | TRUE | TRUE | TRUE | TRUE | TRUE | TRUE | TRUE | TRUE | TRUE | TRUE | TRUE | TRUE | TRUE | TRUE | TRUE | TRUE | TRUE | TRUE
2015-01-01 06:30 | TRUE | TRUE | TRUE | TRUE | TRUE | TRUE | TRUE | TRUE | TRUE | TRUE | TRUE | TRUE | TRUE | TRUE | TRUE | TRUE | TRUE | TRUE | TRUE | TRUE | TRUE | TRUE | TRUE | TRUE | TRUE | TRUE | TRUE | TRUE | TRUE | TRUE | TRUE | TRUE | TRUE | TRUE | TRUE | TRUE | TRUE | TRUE | TRUE | TRUE | TRUE
2015-01-01 06:45 | TRUE | TRUE | TRUE | TRUE | TRUE | TRUE | TRUE | TRUE | TRUE | TRUE | TRUE | TRUE | TRUE | TRUE | TRUE | TRUE | TRUE | TRUE | TRUE | TRUE | TRUE | TRUE | TRUE | TRUE | TRUE | TRUE | TRUE | TRUE | TRUE | TRUE | TRUE | TRUE | TRUE | TRUE | TRUE | TRUE | TRUE | TRUE | TRUE | TRUE | TRUE
2015-01-01 07:00 | TRUE | TRUE | TRUE | TRUE | TRUE | TRUE | TRUE | TRUE | TRUE | TRUE | TRUE | TRUE | TRUE | TRUE | TRUE | TRUE | TRUE | TRUE | TRUE | TRUE | TRUE | TRUE | TRUE | TRUE | TRUE | TRUE | TRUE | TRUE | TRUE | TRUE | TRUE | TRUE | TRUE | TRUE | TRUE | TRUE | TRUE | TRUE | TRUE | TRUE | TRUE
2015-01-01 07:15 | TRUE | TRUE | TRUE | TRUE | TRUE | TRUE | TRUE | TRUE | TRUE | TRUE | TRUE | TRUE | TRUE | TRUE | TRUE | TRUE | TRUE | TRUE | TRUE | TRUE | TRUE | TRUE | TRUE | TRUE | TRUE | TRUE | TRUE | TRUE | TRUE | TRUE | TRUE | TRUE | TRUE | TRUE | TRUE | TRUE | TRUE | TRUE | TRUE | TRUE | TRUE
2015-01-01 07:30 | TRUE | TRUE | TRUE | TRUE | TRUE | TRUE | TRUE | TRUE | TRUE | TRUE | TRUE | TRUE | TRUE | TRUE | TRUE | TRUE | TRUE | TRUE | TRUE | TRUE | TRUE | TRUE | TRUE | TRUE | TRUE | TRUE | TRUE | TRUE | TRUE | TRUE | TRUE | TRUE | TRUE | TRUE | TRUE | TRUE | TRUE | TRUE | TRUE | TRUE | TRUE
2015-01-01 07:45 | TRUE | TRUE | TRUE | TRUE | TRUE | TRUE | TRUE | TRUE | TRUE | TRUE | TRUE | TRUE | TRUE | TRUE | TRUE | TRUE | TRUE | TRUE | TRUE | TRUE | TRUE | TRUE | TRUE | TRUE | TRUE | TRUE | TRUE | TRUE | TRUE | TRUE | TRUE | TRUE | TRUE | TRUE | TRUE | TRUE | TRUE | TRUE | TRUE | TRUE | TRUE
2015-01-01 08:00 | TRUE | TRUE | TRUE | TRUE | TRUE | TRUE | TRUE | TRUE | TRUE | TRUE | TRUE | TRUE | TRUE | TRUE | TRUE | TRUE | TRUE | TRUE | TRUE | TRUE | TRUE | TRUE | TRUE | TRUE | TRUE | TRUE | TRUE | TRUE | TRUE | TRUE | TRUE | TRUE | TRUE | TRUE | TRUE | TRUE | TRUE | TRUE | TRUE | TRUE | TRUE
2015-01-01 08:15 | TRUE | TRUE | TRUE | TRUE | TRUE | TRUE | TRUE | TRUE | TRUE | TRUE | TRUE | TRUE | TRUE | TRUE | TRUE | TRUE | TRUE | TRUE | TRUE | TRUE | TRUE | TRUE | TRUE | TRUE | TRUE | TRUE | TRUE | TRUE | TRUE | TRUE | TRUE | TRUE | TRUE | TRUE | TRUE | TRUE | TRUE | TRUE | TRUE | TRUE | TRUE
2015-01-01 08:30 | TRUE | TRUE | TRUE | TRUE | TRUE | TRUE | TRUE | TRUE | TRUE | TRUE | TRUE | TRUE | TRUE | TRUE | TRUE | TRUE | TRUE | TRUE | TRUE | TRUE | TRUE | TRUE | TRUE | TRUE | TRUE | TRUE | TRUE | TRUE | TRUE | TRUE | TRUE | TRUE | TRUE | TRUE | TRUE | TRUE | TRUE | TRUE | TRUE | TRUE | TRUE
2015-01-01 08:45 | TRUE | TRUE | TRUE | TRUE | TRUE | TRUE | TRUE | TRUE | TRUE | TRUE | TRUE | TRUE | TRUE | TRUE | TRUE | TRUE | TRUE | TRUE | TRUE | TRUE | TRUE | TRUE | TRUE | TRUE | TRUE | TRUE | TRUE | TRUE | TRUE | TRUE | TRUE | TRUE | TRUE | TRUE | TRUE | TRUE | TRUE | TRUE | TRUE | TRUE | TRUE
2015-01-01 09:00 | TRUE | TRUE | TRUE | TRUE | TRUE | TRUE | TRUE | TRUE | TRUE | TRUE | TRUE | TRUE | TRUE | TRUE | TRUE | TRUE | TRUE | TRUE | TRUE | TRUE | TRUE | TRUE | TRUE | TRUE | TRUE | TRUE | TRUE | TRUE | TRUE | TRUE | TRUE | TRUE | TRUE | TRUE | TRUE | TRUE | TRUE | TRUE | TRUE | TRUE | TRUE
2015-01-01 09:15 | TRUE | TRUE | TRUE | TRUE | TRUE | TRUE | TRUE | TRUE | TRUE | TRUE | TRUE | TRUE | TRUE | TRUE | TRUE | TRUE | TRUE | TRUE | TRUE | TRUE | TRUE | TRUE | TRUE | TRUE | TRUE | TRUE | TRUE | TRUE | TRUE | TRUE | TRUE | TRUE | TRUE | TRUE | TRUE | TRUE | TRUE | TRUE | TRUE | TRUE | TRUE
2015-01-01 09:30 | TRUE | TRUE | TRUE | TRUE | TRUE | TRUE | TRUE | TRUE | TRUE | TRUE | TRUE | TRUE | TRUE | TRUE | TRUE | TRUE | TRUE | TRUE | TRUE | TRUE | TRUE | TRUE | TRUE | TRUE | TRUE | TRUE | TRUE | TRUE | TRUE | TRUE | TRUE | TRUE | TRUE | TRUE | TRUE | TRUE | TRUE | TRUE | TRUE | TRUE | TRUE
2015-01-01 09:45 | TRUE | TRUE | TRUE | TRUE | TRUE | TRUE | TRUE | TRUE | TRUE | TRUE | TRUE | TRUE | TRUE | TRUE | TRUE | TRUE | TRUE | TRUE | TRUE | TRUE | TRUE | TRUE | TRUE | TRUE | TRUE | TRUE | TRUE | TRUE | TRUE | TRUE | TRUE | TRUE | TRUE | TRUE | TRUE | TRUE | TRUE | TRUE | TRUE | TRUE | TRUE
2015-01-01 10:00 | TRUE | TRUE | TRUE | TRUE | TRUE | TRUE | TRUE | TRUE | TRUE | TRUE | TRUE | TRUE | TRUE | TRUE | TRUE | TRUE | TRUE | TRUE | TRUE | TRUE | TRUE | TRUE | TRUE | TRUE | TRUE | TRUE | TRUE | TRUE | TRUE | TRUE | TRUE | TRUE | TRUE | TRUE | TRUE | TRUE | TRUE | TRUE | TRUE | TRUE | TRUE
2015-01-01 10:15 | TRUE | TRUE | TRUE | TRUE | TRUE | TRUE | TRUE | TRUE | TRUE | TRUE | TRUE | TRUE | TRUE | TRUE | TRUE | TRUE | TRUE | TRUE | TRUE | TRUE | TRUE | TRUE | TRUE | TRUE | TRUE | TRUE | TRUE | TRUE | TRUE | TRUE | TRUE | TRUE | TRUE | TRUE | TRUE | TRUE | TRUE | TRUE | TRUE | TRUE | TRUE
2015-01-01 10:30 | TRUE | TRUE | TRUE | TRUE | TRUE | TRUE | TRUE | TRUE | TRUE | TRUE | TRUE | TRUE | TRUE | TRUE | TRUE | TRUE | TRUE | TRUE | TRUE | TRUE | TRUE | TRUE | TRUE | TRUE | TRUE | TRUE | TRUE | TRUE | TRUE | TRUE | TRUE | TRUE | TRUE | TRUE | TRUE | TRUE | TRUE | TRUE | TRUE | TRUE | TRUE
2015-01-01 10:45 | TRUE | TRUE | TRUE | TRUE | TRUE | TRUE | TRUE | TRUE | TRUE | TRUE | TRUE | TRUE | TRUE | TRUE | TRUE | TRUE | TRUE | TRUE | TRUE | TRUE | TRUE | TRUE | TRUE | TRUE | TRUE | TRUE | TRUE | TRUE | TRUE | TRUE | TRUE | TRUE | TRUE | TRUE | TRUE | TRUE | TRUE | TRUE | TRUE | TRUE | TRUE
2015-01-01 11:00 | TRUE | TRUE | TRUE | TRUE | TRUE | TRUE | TRUE | TRUE | TRUE | TRUE | TRUE | TRUE | TRUE | TRUE | TRUE | TRUE | TRUE | TRUE | TRUE | TRUE | TRUE | TRUE | TRUE | TRUE | TRUE | TRUE | TRUE | TRUE | TRUE | TRUE | TRUE | TRUE | TRUE | TRUE | TRUE | TRUE | TRUE | TRUE | TRUE | TRUE | TRUE
2015-01-01 11:15 | TRUE | TRUE | TRUE | TRUE | TRUE | TRUE | TRUE | TRUE | TRUE | TRUE | TRUE | TRUE | TRUE | TRUE | TRUE | TRUE | TRUE | TRUE | TRUE | TRUE | TRUE | TRUE | TRUE | TRUE | TRUE | TRUE | TRUE | TRUE | TRUE | TRUE | TRUE | TRUE | TRUE | TRUE | TRUE | TRUE | TRUE | TRUE | TRUE | TRUE | TRUE
2015-01-01 11:30 | TRUE | TRUE | TRUE | TRUE | TRUE | TRUE | TRUE | TRUE | TRUE | TRUE | TRUE | TRUE | TRUE | TRUE | TRUE | TRUE | TRUE | TRUE | TRUE | TRUE | TRUE | TRUE | TRUE | TRUE | TRUE | TRUE | TRUE | TRUE | TRUE | TRUE | TRUE | TRUE | TRUE | TRUE | TRUE | TRUE | TRUE | TRUE | TRUE | TRUE | TRUE
2015-01-01 11:45 | TRUE | TRUE | TRUE | TRUE | TRUE | TRUE | TRUE | TRUE | TRUE | TRUE | TRUE | TRUE | TRUE | TRUE | TRUE | TRUE | TRUE | TRUE | TRUE | TRUE | TRUE | TRUE | TRUE | TRUE | TRUE | TRUE | TRUE | TRUE | TRUE | TRUE | TRUE | TRUE | TRUE | TRUE | TRUE | TRUE | TRUE | TRUE | TRUE | TRUE | TRUE
2015-01-01 12:00 | TRUE | TRUE | TRUE | TRUE | TRUE | TRUE | TRUE | TRUE | TRUE | TRUE | TRUE | TRUE | TRUE | TRUE | TRUE | TRUE | TRUE | TRUE | TRUE | TRUE | TRUE | TRUE | TRUE | TRUE | TRUE | TRUE | TRUE | TRUE | TRUE | TRUE | TRUE | TRUE | TRUE | TRUE | TRUE | TRUE | TRUE | TRUE | TRUE | TRUE | TRUE
2015-01-01 12:15 | TRUE | TRUE | TRUE | TRUE | TRUE | TRUE | TRUE | TRUE | TRUE | TRUE | TRUE | TRUE | TRUE | TRUE | TRUE | TRUE | TRUE | TRUE | TRUE | TRUE | TRUE | TRUE | TRUE | TRUE | TRUE | TRUE | TRUE | TRUE | TRUE | TRUE | TRUE | TRUE | TRUE | TRUE | TRUE | TRUE | TRUE | TRUE | TRUE | TRUE | TRUE
2015-01-01 12:30 | TRUE | TRUE | TRUE | TRUE | TRUE | TRUE | TRUE | TRUE | TRUE | TRUE | TRUE | TRUE | TRUE | TRUE | TRUE | TRUE | TRUE | TRUE | TRUE | TRUE | TRUE | TRUE | TRUE | TRUE | TRUE | TRUE | TRUE | TRUE | TRUE | TRUE | TRUE | TRUE | TRUE | TRUE | TRUE | TRUE | TRUE | TRUE | TRUE | TRUE | TRUE
2015-01-01 12:45 | TRUE | TRUE | TRUE | TRUE | TRUE | TRUE | TRUE | TRUE | TRUE | TRUE | TRUE | TRUE | TRUE | TRUE | TRUE | TRUE | TRUE | TRUE | TRUE | TRUE | TRUE | TRUE | TRUE | TRUE | TRUE | TRUE | TRUE | TRUE | TRUE | TRUE | TRUE | TRUE | TRUE | TRUE | TRUE | TRUE | TRUE | TRUE | TRUE | TRUE | TRUE
2015-01-01 13:00 | TRUE | TRUE | TRUE | TRUE | TRUE | TRUE | TRUE | TRUE | TRUE | TRUE | TRUE | TRUE | TRUE | TRUE | TRUE | TRUE | TRUE | TRUE | TRUE | TRUE | TRUE | TRUE | TRUE | TRUE | TRUE | TRUE | TRUE | TRUE | TRUE | TRUE | TRUE | TRUE | TRUE | TRUE | TRUE | TRUE | TRUE | TRUE | TRUE | TRUE | TRUE
2015-01-01 13:15 | TRUE | TRUE | TRUE | TRUE | TRUE | TRUE | TRUE | TRUE | TRUE | TRUE | TRUE | TRUE | TRUE | TRUE | TRUE | TRUE | TRUE | TRUE | TRUE | TRUE | TRUE | TRUE | TRUE | TRUE | TRUE | TRUE | TRUE | TRUE | TRUE | TRUE | TRUE | TRUE | TRUE | TRUE | TRUE | TRUE | TRUE | TRUE | TRUE | TRUE | TRUE
2015-01-01 13:30 | TRUE | TRUE | TRUE | TRUE | TRUE | TRUE | TRUE | TRUE | TRUE | TRUE | TRUE | TRUE | TRUE | TRUE | TRUE | TRUE | TRUE | TRUE | TRUE | TRUE | TRUE | TRUE | TRUE | TRUE | TRUE | TRUE | TRUE | TRUE | TRUE | TRUE | TRUE | TRUE | TRUE | TRUE | TRUE | TRUE | TRUE | TRUE | TRUE | TRUE | TRUE
2015-01-01 13:45 | TRUE | TRUE | TRUE | TRUE | TRUE | TRUE | TRUE | TRUE | TRUE | TRUE | TRUE | TRUE | TRUE | TRUE | TRUE | TRUE | TRUE | TRUE | TRUE | TRUE | TRUE | TRUE | TRUE | TRUE | TRUE | TRUE | TRUE | TRUE | TRUE | TRUE | TRUE | TRUE | TRUE | TRUE | TRUE | TRUE | TRUE | TRUE | TRUE | TRUE | TRUE
2015-01-01 14:00 | TRUE | TRUE | TRUE | TRUE | TRUE | TRUE | TRUE | TRUE | TRUE | TRUE | TRUE | TRUE | TRUE | TRUE | TRUE | TRUE | TRUE | TRUE | TRUE | TRUE | TRUE | TRUE | TRUE | TRUE | TRUE | TRUE | TRUE | TRUE | TRUE | TRUE | TRUE | TRUE | TRUE | TRUE | TRUE | TRUE | TRUE | TRUE | TRUE | TRUE | TRUE
2015-01-01 14:15 | TRUE | TRUE | TRUE | TRUE | TRUE | TRUE | TRUE | TRUE | TRUE | TRUE | TRUE | TRUE | TRUE | TRUE | TRUE | TRUE | TRUE | TRUE | TRUE | TRUE | TRUE | TRUE | TRUE | TRUE | TRUE | TRUE | TRUE | TRUE | TRUE | TRUE | TRUE | TRUE | TRUE | TRUE | TRUE | TRUE | TRUE | TRUE | TRUE | TRUE | TRUE
2015-01-01 14:30 | TRUE | TRUE | TRUE | TRUE | TRUE | TRUE | TRUE | TRUE | TRUE | TRUE | TRUE | TRUE | TRUE | TRUE | TRUE | TRUE | TRUE | TRUE | TRUE | TRUE | TRUE | TRUE | TRUE | TRUE | TRUE | TRUE | TRUE | TRUE | TRUE | TRUE | TRUE | TRUE | TRUE | TRUE | TRUE | TRUE | TRUE | TRUE | TRUE | TRUE | TRUE
2015-01-01 14:45 | TRUE | TRUE | TRUE | TRUE | TRUE | TRUE | TRUE | TRUE | TRUE | TRUE | TRUE | TRUE | TRUE | TRUE | TRUE | TRUE | TRUE | TRUE | TRUE | TRUE | TRUE | TRUE | TRUE | TRUE | TRUE | TRUE | TRUE | TRUE | TRUE | TRUE | TRUE | TRUE | TRUE | TRUE | TRUE | TRUE | TRUE | TRUE | TRUE | TRUE | TRUE
2015-01-01 15:00 | TRUE | TRUE | TRUE | TRUE | TRUE | TRUE | TRUE | TRUE | TRUE | TRUE | TRUE | TRUE | TRUE | TRUE | TRUE | TRUE | TRUE | TRUE | TRUE | TRUE | TRUE | TRUE | TRUE | TRUE | TRUE | TRUE | TRUE | TRUE | TRUE | TRUE | TRUE | TRUE | TRUE | TRUE | TRUE | TRUE | TRUE | TRUE | TRUE | TRUE | TRUE
2015-01-01 15:15 | TRUE | TRUE | TRUE | TRUE | TRUE | TRUE | TRUE | TRUE | TRUE | TRUE | TRUE | TRUE | TRUE | TRUE | TRUE | TRUE | TRUE | TRUE | TRUE | TRUE | TRUE | TRUE | TRUE | TRUE | TRUE | TRUE | TRUE | TRUE | TRUE | TRUE | TRUE | TRUE | TRUE | TRUE | TRUE | TRUE | TRUE | TRUE | TRUE | TRUE | TRUE
2015-01-01 15:30 | TRUE | TRUE | TRUE | TRUE | TRUE | TRUE | TRUE | TRUE | TRUE | TRUE | TRUE | TRUE | TRUE | TRUE | TRUE | TRUE | TRUE | TRUE | TRUE | TRUE | TRUE | TRUE | TRUE | TRUE | TRUE | TRUE | TRUE | TRUE | TRUE | TRUE | TRUE | TRUE | TRUE | TRUE | TRUE | TRUE | TRUE | TRUE | TRUE | TRUE | TRUE
2015-01-01 15:45 | TRUE | TRUE | TRUE | TRUE | TRUE | TRUE | TRUE | TRUE | TRUE | TRUE | TRUE | TRUE | TRUE | TRUE | TRUE | TRUE | TRUE | TRUE | TRUE | TRUE | TRUE | TRUE | TRUE | TRUE | TRUE | TRUE | TRUE | TRUE | TRUE | TRUE | TRUE | TRUE | TRUE | TRUE | TRUE | TRUE | TRUE | TRUE | TRUE | TRUE | TRUE
2015-01-01 16:00 | TRUE | TRUE | TRUE | TRUE | TRUE | TRUE | TRUE | TRUE | TRUE | TRUE | TRUE | TRUE | TRUE | TRUE | TRUE | TRUE | TRUE | TRUE | TRUE | TRUE | TRUE | TRUE | TRUE | TRUE | TRUE | TRUE | TRUE | TRUE | TRUE | TRUE | TRUE | TRUE | TRUE | TRUE | TRUE | TRUE | TRUE | TRUE | TRUE | TRUE | TRUE
2015-01-01 16:15 | TRUE | TRUE | TRUE | TRUE | TRUE | TRUE | TRUE | TRUE | TRUE | TRUE | TRUE | TRUE | TRUE | TRUE | TRUE | TRUE | TRUE | TRUE | TRUE | TRUE | TRUE | TRUE | TRUE | TRUE | TRUE | TRUE | TRUE | TRUE | TRUE | TRUE | TRUE | TRUE | TRUE | TRUE | TRUE | TRUE | TRUE | TRUE | TRUE | TRUE | TRUE
2015-01-01 16:30 | TRUE | TRUE | TRUE | TRUE | TRUE | TRUE | TRUE | TRUE | TRUE | TRUE | TRUE | TRUE | TRUE | TRUE | TRUE | TRUE | TRUE | TRUE | TRUE | TRUE | TRUE | TRUE | TRUE | TRUE | TRUE | TRUE | TRUE | TRUE | TRUE | TRUE | TRUE | TRUE | TRUE | TRUE | TRUE | TRUE | TRUE | TRUE | TRUE | TRUE | TRUE
2015-01-01 16:45 | TRUE | TRUE | TRUE | TRUE | TRUE | TRUE | TRUE | TRUE | TRUE | TRUE | TRUE | TRUE | TRUE | TRUE | TRUE | TRUE | TRUE | TRUE | TRUE | TRUE | TRUE | TRUE | TRUE | TRUE | TRUE | TRUE | TRUE | TRUE | TRUE | TRUE | TRUE | TRUE | TRUE | TRUE | TRUE | TRUE | TRUE | TRUE | TRUE | TRUE | TRUE
2015-01-01 17:00 | TRUE | TRUE | TRUE | TRUE | TRUE | TRUE | TRUE | TRUE | TRUE | TRUE | TRUE | TRUE | TRUE | TRUE | TRUE | TRUE | TRUE | TRUE | TRUE | TRUE | TRUE | TRUE | TRUE | TRUE | TRUE | TRUE | TRUE | TRUE | TRUE | TRUE | TRUE | TRUE | TRUE | TRUE | TRUE | TRUE | TRUE | TRUE | TRUE | TRUE | TRUE
2015-01-01 17:15 | TRUE | TRUE | TRUE | TRUE | TRUE | TRUE | TRUE | TRUE | TRUE | TRUE | TRUE | TRUE | TRUE | TRUE | TRUE | TRUE | TRUE | TRUE | TRUE | TRUE | TRUE | TRUE | TRUE | TRUE | TRUE | TRUE | TRUE | TRUE | TRUE | TRUE | TRUE | TRUE | TRUE | TRUE | TRUE | TRUE | TRUE | TRUE | TRUE | TRUE | TRUE
2015-01-01 17:30 | TRUE | TRUE | TRUE | TRUE | TRUE | TRUE | TRUE | TRUE | TRUE | TRUE | TRUE | TRUE | TRUE | TRUE | TRUE | TRUE | TRUE | TRUE | TRUE | TRUE | TRUE | TRUE | TRUE | TRUE | TRUE | TRUE | TRUE | TRUE | TRUE | TRUE | TRUE | TRUE | TRUE | TRUE | TRUE | TRUE | TRUE | TRUE | TRUE | TRUE | TRUE
2015-01-01 17:45 | TRUE | TRUE | TRUE | TRUE | TRUE | TRUE | TRUE | TRUE | TRUE | TRUE | TRUE | TRUE | TRUE | TRUE | TRUE | TRUE | TRUE | TRUE | TRUE | TRUE | TRUE | TRUE | TRUE | TRUE | TRUE | TRUE | TRUE | TRUE | TRUE | TRUE | TRUE | TRUE | TRUE | TRUE | TRUE | TRUE | TRUE | TRUE | TRUE | TRUE | TRUE
2015-01-01 18:00 | TRUE | TRUE | TRUE | TRUE | TRUE | TRUE | TRUE | TRUE | TRUE | TRUE | TRUE | TRUE | TRUE | TRUE | TRUE | TRUE | TRUE | TRUE | TRUE | TRUE | TRUE | TRUE | TRUE | TRUE | TRUE | TRUE | TRUE | TRUE | TRUE | TRUE | TRUE | TRUE | TRUE | TRUE | TRUE | TRUE | TRUE | TRUE | TRUE | TRUE | TRUE
2015-01-01 18:15 | TRUE | TRUE | TRUE | TRUE | TRUE | TRUE | TRUE | TRUE | TRUE | TRUE | TRUE | TRUE | TRUE | TRUE | TRUE | TRUE | TRUE | TRUE | TRUE | TRUE | TRUE | TRUE | TRUE | TRUE | TRUE | TRUE | TRUE | TRUE | TRUE | TRUE | TRUE | TRUE | TRUE | TRUE | TRUE | TRUE | TRUE | TRUE | TRUE | TRUE | TRUE
2015-01-01 18:30 | TRUE | TRUE | TRUE | TRUE | TRUE | TRUE | TRUE | TRUE | TRUE | TRUE | TRUE | TRUE | TRUE | TRUE | TRUE | TRUE | TRUE | TRUE | TRUE | TRUE | TRUE | TRUE | TRUE | TRUE | TRUE | TRUE | TRUE | TRUE | TRUE | TRUE | TRUE | TRUE | TRUE | TRUE | TRUE | TRUE | TRUE | TRUE | TRUE | TRUE | TRUE
2015-01-01 18:45 | TRUE | TRUE | TRUE | TRUE | TRUE | TRUE | TRUE | TRUE | TRUE | TRUE | TRUE | TRUE | TRUE | TRUE | TRUE | TRUE | TRUE | TRUE | TRUE | TRUE | TRUE | TRUE | TRUE | TRUE | TRUE | TRUE | TRUE | TRUE | TRUE | TRUE | TRUE | TRUE | TRUE | TRUE | TRUE | TRUE | TRUE | TRUE | TRUE | TRUE | TRUE
2015-01-01 19:00 | TRUE | TRUE | TRUE | TRUE | TRUE | TRUE | TRUE | TRUE | TRUE | TRUE | TRUE | TRUE | TRUE | TRUE | TRUE | TRUE | TRUE | TRUE | TRUE | TRUE | TRUE | TRUE | TRUE | TRUE | TRUE | TRUE | TRUE | TRUE | TRUE | TRUE | TRUE | TRUE | TRUE | TRUE | TRUE | TRUE | TRUE | TRUE | TRUE | TRUE | TRUE
2015-01-01 19:15 | TRUE | TRUE | TRUE | TRUE | TRUE | TRUE | TRUE | TRUE | TRUE | TRUE | TRUE | TRUE | TRUE | TRUE | TRUE | TRUE | TRUE | TRUE | TRUE | TRUE | TRUE | TRUE | TRUE | TRUE | TRUE | TRUE | TRUE | TRUE | TRUE | TRUE | TRUE | TRUE | TRUE | TRUE | TRUE | TRUE | TRUE | TRUE | TRUE | TRUE | TRUE
2015-01-01 19:30 | TRUE | TRUE | TRUE | TRUE | TRUE | TRUE | TRUE | TRUE | TRUE | TRUE | TRUE | TRUE | TRUE | TRUE | TRUE | TRUE | TRUE | TRUE | TRUE | TRUE | TRUE | TRUE | TRUE | TRUE | TRUE | TRUE | TRUE | TRUE | TRUE | TRUE | TRUE | TRUE | TRUE | TRUE | TRUE | TRUE | TRUE | TRUE | TRUE | TRUE | TRUE
2015-01-01 19:45 | TRUE | TRUE | TRUE | TRUE | TRUE | TRUE | TRUE | TRUE | TRUE | TRUE | TRUE | TRUE | TRUE | TRUE | TRUE | TRUE | TRUE | TRUE | TRUE | TRUE | TRUE | TRUE | TRUE | TRUE | TRUE | TRUE | TRUE | TRUE | TRUE | TRUE | TRUE | TRUE | TRUE | TRUE | TRUE | TRUE | TRUE | TRUE | TRUE | TRUE | TRUE
2015-01-01 20:00 | TRUE | TRUE | TRUE | TRUE | TRUE | TRUE | TRUE | TRUE | TRUE | TRUE | TRUE | TRUE | TRUE | TRUE | TRUE | TRUE | TRUE | TRUE | TRUE | TRUE | TRUE | TRUE | TRUE | TRUE | TRUE | TRUE | TRUE | TRUE | TRUE | TRUE | TRUE | TRUE | TRUE | TRUE | TRUE | TRUE | TRUE | TRUE | TRUE | TRUE | TRUE
2015-01-01 20:15 | TRUE | TRUE | TRUE | TRUE | TRUE | TRUE | TRUE | TRUE | TRUE | TRUE | TRUE | TRUE | TRUE | TRUE | TRUE | TRUE | TRUE | TRUE | TRUE | TRUE | TRUE | TRUE | TRUE | TRUE | TRUE | TRUE | TRUE | TRUE | TRUE | TRUE | TRUE | TRUE | TRUE | TRUE | TRUE | TRUE | TRUE | TRUE | TRUE | TRUE | TRUE
2015-01-01 20:30 | TRUE | TRUE | TRUE | TRUE | TRUE | TRUE | TRUE | TRUE | TRUE | TRUE | TRUE | TRUE | TRUE | TRUE | TRUE | TRUE | TRUE | TRUE | TRUE | TRUE | TRUE | TRUE | TRUE | TRUE | TRUE | TRUE | TRUE | TRUE | TRUE | TRUE | TRUE | TRUE | TRUE | TRUE | TRUE | TRUE | TRUE | TRUE | TRUE | TRUE | TRUE
2015-01-01 20:45 | TRUE | TRUE | TRUE | TRUE | TRUE | TRUE | TRUE | TRUE | TRUE | TRUE | TRUE | TRUE | TRUE | TRUE | TRUE | TRUE | TRUE | TRUE | TRUE | TRUE | TRUE | TRUE | TRUE | TRUE | TRUE | TRUE | TRUE | TRUE | TRUE | TRUE | TRUE | TRUE | TRUE | TRUE | TRUE | TRUE | TRUE | TRUE | TRUE | TRUE | TRUE
2015-01-01 21:00 | TRUE | TRUE | TRUE | TRUE | TRUE | TRUE | TRUE | TRUE | TRUE | TRUE | TRUE | TRUE | TRUE | TRUE | TRUE | TRUE | TRUE | TRUE | TRUE | TRUE | TRUE | TRUE | TRUE | TRUE | TRUE | TRUE | TRUE | TRUE | TRUE | TRUE | TRUE | TRUE | TRUE | TRUE | TRUE | TRUE | TRUE | TRUE | TRUE | TRUE | TRUE
2015-01-01 21:15 | TRUE | TRUE | TRUE | TRUE | TRUE | TRUE | TRUE | TRUE | TRUE | TRUE | TRUE | TRUE | TRUE | TRUE | TRUE | TRUE | TRUE | TRUE | TRUE | TRUE | TRUE | TRUE | TRUE | TRUE | TRUE | TRUE | TRUE | TRUE | TRUE | TRUE | TRUE | TRUE | TRUE | TRUE | TRUE | TRUE | TRUE | TRUE | TRUE | TRUE | TRUE
2015-01-01 21:30 | TRUE | TRUE | TRUE | TRUE | TRUE | TRUE | TRUE | TRUE | TRUE | TRUE | TRUE | TRUE | TRUE | TRUE | TRUE | TRUE | TRUE | TRUE | TRUE | TRUE | TRUE | TRUE | TRUE | TRUE | TRUE | TRUE | TRUE | TRUE | TRUE | TRUE | TRUE | TRUE | TRUE | TRUE | TRUE | TRUE | TRUE | TRUE | TRUE | TRUE | TRUE
2015-01-01 21:45 | TRUE | TRUE | TRUE | TRUE | TRUE | TRUE | TRUE | TRUE | TRUE | TRUE | TRUE | TRUE | TRUE | TRUE | TRUE | TRUE | TRUE | TRUE | TRUE | TRUE | TRUE | TRUE | TRUE | TRUE | TRUE | TRUE | TRUE | TRUE | TRUE | TRUE | TRUE | TRUE | TRUE | TRUE | TRUE | TRUE | TRUE | TRUE | TRUE | TRUE | TRUE
2015-01-01 22:00 | TRUE | TRUE | TRUE | TRUE | TRUE | TRUE | TRUE | TRUE | TRUE | TRUE | TRUE | TRUE | TRUE | TRUE | TRUE | TRUE | TRUE | TRUE | TRUE | TRUE | TRUE | TRUE | TRUE | TRUE | TRUE | TRUE | TRUE | TRUE | TRUE | TRUE | TRUE | TRUE | TRUE | TRUE | TRUE | TRUE | TRUE | TRUE | TRUE | TRUE | TRUE
2015-01-01 22:15 | TRUE | TRUE | TRUE | TRUE | TRUE | TRUE | TRUE | TRUE | TRUE | TRUE | TRUE | TRUE | TRUE | TRUE | TRUE | TRUE | TRUE | TRUE | TRUE | TRUE | TRUE | TRUE | TRUE | TRUE | TRUE | TRUE | TRUE | TRUE | TRUE | TRUE | TRUE | TRUE | TRUE | TRUE | TRUE | TRUE | TRUE | TRUE | TRUE | TRUE | TRUE
2015-01-01 22:30 | TRUE | TRUE | TRUE | TRUE | TRUE | TRUE | TRUE | TRUE | TRUE | TRUE | TRUE | TRUE | TRUE | TRUE | TRUE | TRUE | TRUE | TRUE | TRUE | TRUE | TRUE | TRUE | TRUE | TRUE | TRUE | TRUE | TRUE | TRUE | TRUE | TRUE | TRUE | TRUE | TRUE | TRUE | TRUE | TRUE | TRUE | TRUE | TRUE | TRUE | TRUE
2015-01-01 22:45 | TRUE | TRUE | TRUE | TRUE | TRUE | TRUE | TRUE | TRUE | TRUE | TRUE | TRUE | TRUE | TRUE | TRUE | TRUE | TRUE | TRUE | TRUE | TRUE | TRUE | TRUE | TRUE | TRUE | TRUE | TRUE | TRUE | TRUE | TRUE | TRUE | TRUE | TRUE | TRUE | TRUE | TRUE | TRUE | TRUE | TRUE | TRUE | TRUE | TRUE | TRUE
2015-01-01 23:00 | TRUE | TRUE | TRUE | TRUE | TRUE | TRUE | TRUE | TRUE | TRUE | TRUE | TRUE | TRUE | TRUE | TRUE | TRUE | TRUE | TRUE | TRUE | TRUE | TRUE | TRUE | TRUE | TRUE | TRUE | TRUE | TRUE | TRUE | TRUE | TRUE | TRUE | TRUE | TRUE | TRUE | TRUE | TRUE | TRUE | TRUE | TRUE | TRUE | TRUE | TRUE
2015-01-01 23:15 | TRUE | TRUE | TRUE | TRUE | TRUE | TRUE | TRUE | TRUE | TRUE | TRUE | TRUE | TRUE | TRUE | TRUE | TRUE | TRUE | TRUE | TRUE | TRUE | TRUE | TRUE | TRUE | TRUE | TRUE | TRUE | TRUE | TRUE | TRUE | TRUE | TRUE | TRUE | TRUE | TRUE | TRUE | TRUE | TRUE | TRUE | TRUE | TRUE | TRUE | TRUE
2015-01-01 23:30 | TRUE | TRUE | TRUE | TRUE | TRUE | TRUE | TRUE | TRUE | TRUE | TRUE | TRUE | TRUE | TRUE | TRUE | TRUE | TRUE | TRUE | TRUE | TRUE | TRUE | TRUE | TRUE | TRUE | TRUE | TRUE | TRUE | TRUE | TRUE | TRUE | TRUE | TRUE | TRUE | TRUE | TRUE | TRUE | TRUE | TRUE | TRUE | TRUE | TRUE | TRUE
2015-01-01 23:45 | TRUE | TRUE | TRUE | TRUE | TRUE | TRUE | TRUE | TRUE | TRUE | TRUE | TRUE | TRUE | TRUE | TRUE | TRUE | TRUE | TRUE | TRUE | TRUE | TRUE | TRUE | TRUE | TRUE | TRUE | TRUE | TRUE | TRUE | TRUE | TRUE | TRUE | TRUE | TRUE | TRUE | TRUE | TRUE | TRUE | TRUE | TRUE | TRUE | TRUE | TRUE

## branch_temp_oper_prof
| branch 0 | branch 1 | branch 2 | branch 3 | branch 4 | branch 5 | branch 6 | branch 7 | branch 8 | branch 9 | branch 10 | branch 11 | branch 12 | branch 13 | branch 14 | branch 15 | branch 16 | branch 17 | branch 18 | branch 19 | branch 20 | branch 21 | branch 22 | branch 23 | branch 24 | branch 25 | branch 26 | branch 27 | branch 28 | branch 29 | branch 30 | branch 31 | branch 32 | branch 33 | branch 34 | branch 35 | branch 36 | branch 37 | branch 38 | branch 39 | branch 40
2015-01-01 | 20 | 20 | 20 | 20 | 20 | 20 | 20 | 20 | 20 | 20 | 20 | 20 | 20 | 20 | 20 | 20 | 20 | 20 | 20 | 20 | 20 | 20 | 20 | 20 | 20 | 20 | 20 | 20 | 20 | 20 | 20 | 20 | 20 | 20 | 20 | 20 | 20 | 20 | 20 | 20 | 20
2015-01-01 00:15 | 20 | 20 | 20 | 20 | 20 | 20 | 20 | 20 | 20 | 20 | 20 | 20 | 20 | 20 | 20 | 20 | 20 | 20 | 20 | 20 | 20 | 20 | 20 | 20 | 20 | 20 | 20 | 20 | 20 | 20 | 20 | 20 | 20 | 20 | 20 | 20 | 20 | 20 | 20 | 20 | 20
2015-01-01 00:30 | 20 | 20 | 20 | 20 | 20 | 20 | 20 | 20 | 20 | 20 | 20 | 20 | 20 | 20 | 20 | 20 | 20 | 20 | 20 | 20 | 20 | 20 | 20 | 20 | 20 | 20 | 20 | 20 | 20 | 20 | 20 | 20 | 20 | 20 | 20 | 20 | 20 | 20 | 20 | 20 | 20
2015-01-01 00:45 | 20 | 20 | 20 | 20 | 20 | 20 | 20 | 20 | 20 | 20 | 20 | 20 | 20 | 20 | 20 | 20 | 20 | 20 | 20 | 20 | 20 | 20 | 20 | 20 | 20 | 20 | 20 | 20 | 20 | 20 | 20 | 20 | 20 | 20 | 20 | 20 | 20 | 20 | 20 | 20 | 20
2015-01-01 01:00 | 20 | 20 | 20 | 20 | 20 | 20 | 20 | 20 | 20 | 20 | 20 | 20 | 20 | 20 | 20 | 20 | 20 | 20 | 20 | 20 | 20 | 20 | 20 | 20 | 20 | 20 | 20 | 20 | 20 | 20 | 20 | 20 | 20 | 20 | 20 | 20 | 20 | 20 | 20 | 20 | 20
2015-01-01 01:15 | 20 | 20 | 20 | 20 | 20 | 20 | 20 | 20 | 20 | 20 | 20 | 20 | 20 | 20 | 20 | 20 | 20 | 20 | 20 | 20 | 20 | 20 | 20 | 20 | 20 | 20 | 20 | 20 | 20 | 20 | 20 | 20 | 20 | 20 | 20 | 20 | 20 | 20 | 20 | 20 | 20
2015-01-01 01:30 | 20 | 20 | 20 | 20 | 20 | 20 | 20 | 20 | 20 | 20 | 20 | 20 | 20 | 20 | 20 | 20 | 20 | 20 | 20 | 20 | 20 | 20 | 20 | 20 | 20 | 20 | 20 | 20 | 20 | 20 | 20 | 20 | 20 | 20 | 20 | 20 | 20 | 20 | 20 | 20 | 20
2015-01-01 01:45 | 20 | 20 | 20 | 20 | 20 | 20 | 20 | 20 | 20 | 20 | 20 | 20 | 20 | 20 | 20 | 20 | 20 | 20 | 20 | 20 | 20 | 20 | 20 | 20 | 20 | 20 | 20 | 20 | 20 | 20 | 20 | 20 | 20 | 20 | 20 | 20 | 20 | 20 | 20 | 20 | 20
2015-01-01 02:00 | 20 | 20 | 20 | 20 | 20 | 20 | 20 | 20 | 20 | 20 | 20 | 20 | 20 | 20 | 20 | 20 | 20 | 20 | 20 | 20 | 20 | 20 | 20 | 20 | 20 | 20 | 20 | 20 | 20 | 20 | 20 | 20 | 20 | 20 | 20 | 20 | 20 | 20 | 20 | 20 | 20
2015-01-01 02:15 | 20 | 20 | 20 | 20 | 20 | 20 | 20 | 20 | 20 | 20 | 20 | 20 | 20 | 20 | 20 | 20 | 20 | 20 | 20 | 20 | 20 | 20 | 20 | 20 | 20 | 20 | 20 | 20 | 20 | 20 | 20 | 20 | 20 | 20 | 20 | 20 | 20 | 20 | 20 | 20 | 20
2015-01-01 02:30 | 20 | 20 | 20 | 20 | 20 | 20 | 20 | 20 | 20 | 20 | 20 | 20 | 20 | 20 | 20 | 20 | 20 | 20 | 20 | 20 | 20 | 20 | 20 | 20 | 20 | 20 | 20 | 20 | 20 | 20 | 20 | 20 | 20 | 20 | 20 | 20 | 20 | 20 | 20 | 20 | 20
2015-01-01 02:45 | 20 | 20 | 20 | 20 | 20 | 20 | 20 | 20 | 20 | 20 | 20 | 20 | 20 | 20 | 20 | 20 | 20 | 20 | 20 | 20 | 20 | 20 | 20 | 20 | 20 | 20 | 20 | 20 | 20 | 20 | 20 | 20 | 20 | 20 | 20 | 20 | 20 | 20 | 20 | 20 | 20
2015-01-01 03:00 | 20 | 20 | 20 | 20 | 20 | 20 | 20 | 20 | 20 | 20 | 20 | 20 | 20 | 20 | 20 | 20 | 20 | 20 | 20 | 20 | 20 | 20 | 20 | 20 | 20 | 20 | 20 | 20 | 20 | 20 | 20 | 20 | 20 | 20 | 20 | 20 | 20 | 20 | 20 | 20 | 20
2015-01-01 03:15 | 20 | 20 | 20 | 20 | 20 | 20 | 20 | 20 | 20 | 20 | 20 | 20 | 20 | 20 | 20 | 20 | 20 | 20 | 20 | 20 | 20 | 20 | 20 | 20 | 20 | 20 | 20 | 20 | 20 | 20 | 20 | 20 | 20 | 20 | 20 | 20 | 20 | 20 | 20 | 20 | 20
2015-01-01 03:30 | 20 | 20 | 20 | 20 | 20 | 20 | 20 | 20 | 20 | 20 | 20 | 20 | 20 | 20 | 20 | 20 | 20 | 20 | 20 | 20 | 20 | 20 | 20 | 20 | 20 | 20 | 20 | 20 | 20 | 20 | 20 | 20 | 20 | 20 | 20 | 20 | 20 | 20 | 20 | 20 | 20
2015-01-01 03:45 | 20 | 20 | 20 | 20 | 20 | 20 | 20 | 20 | 20 | 20 | 20 | 20 | 20 | 20 | 20 | 20 | 20 | 20 | 20 | 20 | 20 | 20 | 20 | 20 | 20 | 20 | 20 | 20 | 20 | 20 | 20 | 20 | 20 | 20 | 20 | 20 | 20 | 20 | 20 | 20 | 20
2015-01-01 04:00 | 20 | 20 | 20 | 20 | 20 | 20 | 20 | 20 | 20 | 20 | 20 | 20 | 20 | 20 | 20 | 20 | 20 | 20 | 20 | 20 | 20 | 20 | 20 | 20 | 20 | 20 | 20 | 20 | 20 | 20 | 20 | 20 | 20 | 20 | 20 | 20 | 20 | 20 | 20 | 20 | 20
2015-01-01 04:15 | 20 | 20 | 20 | 20 | 20 | 20 | 20 | 20 | 20 | 20 | 20 | 20 | 20 | 20 | 20 | 20 | 20 | 20 | 20 | 20 | 20 | 20 | 20 | 20 | 20 | 20 | 20 | 20 | 20 | 20 | 20 | 20 | 20 | 20 | 20 | 20 | 20 | 20 | 20 | 20 | 20
2015-01-01 04:30 | 20 | 20 | 20 | 20 | 20 | 20 | 20 | 20 | 20 | 20 | 20 | 20 | 20 | 20 | 20 | 20 | 20 | 20 | 20 | 20 | 20 | 20 | 20 | 20 | 20 | 20 | 20 | 20 | 20 | 20 | 20 | 20 | 20 | 20 | 20 | 20 | 20 | 20 | 20 | 20 | 20
2015-01-01 04:45 | 20 | 20 | 20 | 20 | 20 | 20 | 20 | 20 | 20 | 20 | 20 | 20 | 20 | 20 | 20 | 20 | 20 | 20 | 20 | 20 | 20 | 20 | 20 | 20 | 20 | 20 | 20 | 20 | 20 | 20 | 20 | 20 | 20 | 20 | 20 | 20 | 20 | 20 | 20 | 20 | 20
2015-01-01 05:00 | 20 | 20 | 20 | 20 | 20 | 20 | 20 | 20 | 20 | 20 | 20 | 20 | 20 | 20 | 20 | 20 | 20 | 20 | 20 | 20 | 20 | 20 | 20 | 20 | 20 | 20 | 20 | 20 | 20 | 20 | 20 | 20 | 20 | 20 | 20 | 20 | 20 | 20 | 20 | 20 | 20
2015-01-01 05:15 | 20 | 20 | 20 | 20 | 20 | 20 | 20 | 20 | 20 | 20 | 20 | 20 | 20 | 20 | 20 | 20 | 20 | 20 | 20 | 20 | 20 | 20 | 20 | 20 | 20 | 20 | 20 | 20 | 20 | 20 | 20 | 20 | 20 | 20 | 20 | 20 | 20 | 20 | 20 | 20 | 20
2015-01-01 05:30 | 20 | 20 | 20 | 20 | 20 | 20 | 20 | 20 | 20 | 20 | 20 | 20 | 20 | 20 | 20 | 20 | 20 | 20 | 20 | 20 | 20 | 20 | 20 | 20 | 20 | 20 | 20 | 20 | 20 | 20 | 20 | 20 | 20 | 20 | 20 | 20 | 20 | 20 | 20 | 20 | 20
2015-01-01 05:45 | 20 | 20 | 20 | 20 | 20 | 20 | 20 | 20 | 20 | 20 | 20 | 20 | 20 | 20 | 20 | 20 | 20 | 20 | 20 | 20 | 20 | 20 | 20 | 20 | 20 | 20 | 20 | 20 | 20 | 20 | 20 | 20 | 20 | 20 | 20 | 20 | 20 | 20 | 20 | 20 | 20
2015-01-01 06:00 | 20 | 20 | 20 | 20 | 20 | 20 | 20 | 20 | 20 | 20 | 20 | 20 | 20 | 20 | 20 | 20 | 20 | 20 | 20 | 20 | 20 | 20 | 20 | 20 | 20 | 20 | 20 | 20 | 20 | 20 | 20 | 20 | 20 | 20 | 20 | 20 | 20 | 20 | 20 | 20 | 20
2015-01-01 06:15 | 20 | 20 | 20 | 20 | 20 | 20 | 20 | 20 | 20 | 20 | 20 | 20 | 20 | 20 | 20 | 20 | 20 | 20 | 20 | 20 | 20 | 20 | 20 | 20 | 20 | 20 | 20 | 20 | 20 | 20 | 20 | 20 | 20 | 20 | 20 | 20 | 20 | 20 | 20 | 20 | 20
2015-01-01 06:30 | 20 | 20 | 20 | 20 | 20 | 20 | 20 | 20 | 20 | 20 | 20 | 20 | 20 | 20 | 20 | 20 | 20 | 20 | 20 | 20 | 20 | 20 | 20 | 20 | 20 | 20 | 20 | 20 | 20 | 20 | 20 | 20 | 20 | 20 | 20 | 20 | 20 | 20 | 20 | 20 | 20
2015-01-01 06:45 | 20 | 20 | 20 | 20 | 20 | 20 | 20 | 20 | 20 | 20 | 20 | 20 | 20 | 20 | 20 | 20 | 20 | 20 | 20 | 20 | 20 | 20 | 20 | 20 | 20 | 20 | 20 | 20 | 20 | 20 | 20 | 20 | 20 | 20 | 20 | 20 | 20 | 20 | 20 | 20 | 20
2015-01-01 07:00 | 20 | 20 | 20 | 20 | 20 | 20 | 20 | 20 | 20 | 20 | 20 | 20 | 20 | 20 | 20 | 20 | 20 | 20 | 20 | 20 | 20 | 20 | 20 | 20 | 20 | 20 | 20 | 20 | 20 | 20 | 20 | 20 | 20 | 20 | 20 | 20 | 20 | 20 | 20 | 20 | 20
2015-01-01 07:15 | 20 | 20 | 20 | 20 | 20 | 20 | 20 | 20 | 20 | 20 | 20 | 20 | 20 | 20 | 20 | 20 | 20 | 20 | 20 | 20 | 20 | 20 | 20 | 20 | 20 | 20 | 20 | 20 | 20 | 20 | 20 | 20 | 20 | 20 | 20 | 20 | 20 | 20 | 20 | 20 | 20
2015-01-01 07:30 | 20 | 20 | 20 | 20 | 20 | 20 | 20 | 20 | 20 | 20 | 20 | 20 | 20 | 20 | 20 | 20 | 20 | 20 | 20 | 20 | 20 | 20 | 20 | 20 | 20 | 20 | 20 | 20 | 20 | 20 | 20 | 20 | 20 | 20 | 20 | 20 | 20 | 20 | 20 | 20 | 20
2015-01-01 07:45 | 20 | 20 | 20 | 20 | 20 | 20 | 20 | 20 | 20 | 20 | 20 | 20 | 20 | 20 | 20 | 20 | 20 | 20 | 20 | 20 | 20 | 20 | 20 | 20 | 20 | 20 | 20 | 20 | 20 | 20 | 20 | 20 | 20 | 20 | 20 | 20 | 20 | 20 | 20 | 20 | 20
2015-01-01 08:00 | 20 | 20 | 20 | 20 | 20 | 20 | 20 | 20 | 20 | 20 | 20 | 20 | 20 | 20 | 20 | 20 | 20 | 20 | 20 | 20 | 20 | 20 | 20 | 20 | 20 | 20 | 20 | 20 | 20 | 20 | 20 | 20 | 20 | 20 | 20 | 20 | 20 | 20 | 20 | 20 | 20
2015-01-01 08:15 | 20 | 20 | 20 | 20 | 20 | 20 | 20 | 20 | 20 | 20 | 20 | 20 | 20 | 20 | 20 | 20 | 20 | 20 | 20 | 20 | 20 | 20 | 20 | 20 | 20 | 20 | 20 | 20 | 20 | 20 | 20 | 20 | 20 | 20 | 20 | 20 | 20 | 20 | 20 | 20 | 20
2015-01-01 08:30 | 20 | 20 | 20 | 20 | 20 | 20 | 20 | 20 | 20 | 20 | 20 | 20 | 20 | 20 | 20 | 20 | 20 | 20 | 20 | 20 | 20 | 20 | 20 | 20 | 20 | 20 | 20 | 20 | 20 | 20 | 20 | 20 | 20 | 20 | 20 | 20 | 20 | 20 | 20 | 20 | 20
2015-01-01 08:45 | 20 | 20 | 20 | 20 | 20 | 20 | 20 | 20 | 20 | 20 | 20 | 20 | 20 | 20 | 20 | 20 | 20 | 20 | 20 | 20 | 20 | 20 | 20 | 20 | 20 | 20 | 20 | 20 | 20 | 20 | 20 | 20 | 20 | 20 | 20 | 20 | 20 | 20 | 20 | 20 | 20
2015-01-01 09:00 | 20 | 20 | 20 | 20 | 20 | 20 | 20 | 20 | 20 | 20 | 20 | 20 | 20 | 20 | 20 | 20 | 20 | 20 | 20 | 20 | 20 | 20 | 20 | 20 | 20 | 20 | 20 | 20 | 20 | 20 | 20 | 20 | 20 | 20 | 20 | 20 | 20 | 20 | 20 | 20 | 20
2015-01-01 09:15 | 20 | 20 | 20 | 20 | 20 | 20 | 20 | 20 | 20 | 20 | 20 | 20 | 20 | 20 | 20 | 20 | 20 | 20 | 20 | 20 | 20 | 20 | 20 | 20 | 20 | 20 | 20 | 20 | 20 | 20 | 20 | 20 | 20 | 20 | 20 | 20 | 20 | 20 | 20 | 20 | 20
2015-01-01 09:30 | 20 | 20 | 20 | 20 | 20 | 20 | 20 | 20 | 20 | 20 | 20 | 20 | 20 | 20 | 20 | 20 | 20 | 20 | 20 | 20 | 20 | 20 | 20 | 20 | 20 | 20 | 20 | 20 | 20 | 20 | 20 | 20 | 20 | 20 | 20 | 20 | 20 | 20 | 20 | 20 | 20
2015-01-01 09:45 | 20 | 20 | 20 | 20 | 20 | 20 | 20 | 20 | 20 | 20 | 20 | 20 | 20 | 20 | 20 | 20 | 20 | 20 | 20 | 20 | 20 | 20 | 20 | 20 | 20 | 20 | 20 | 20 | 20 | 20 | 20 | 20 | 20 | 20 | 20 | 20 | 20 | 20 | 20 | 20 | 20
2015-01-01 10:00 | 20 | 20 | 20 | 20 | 20 | 20 | 20 | 20 | 20 | 20 | 20 | 20 | 20 | 20 | 20 | 20 | 20 | 20 | 20 | 20 | 20 | 20 | 20 | 20 | 20 | 20 | 20 | 20 | 20 | 20 | 20 | 20 | 20 | 20 | 20 | 20 | 20 | 20 | 20 | 20 | 20
2015-01-01 10:15 | 20 | 20 | 20 | 20 | 20 | 20 | 20 | 20 | 20 | 20 | 20 | 20 | 20 | 20 | 20 | 20 | 20 | 20 | 20 | 20 | 20 | 20 | 20 | 20 | 20 | 20 | 20 | 20 | 20 | 20 | 20 | 20 | 20 | 20 | 20 | 20 | 20 | 20 | 20 | 20 | 20
2015-01-01 10:30 | 20 | 20 | 20 | 20 | 20 | 20 | 20 | 20 | 20 | 20 | 20 | 20 | 20 | 20 | 20 | 20 | 20 | 20 | 20 | 20 | 20 | 20 | 20 | 20 | 20 | 20 | 20 | 20 | 20 | 20 | 20 | 20 | 20 | 20 | 20 | 20 | 20 | 20 | 20 | 20 | 20
2015-01-01 10:45 | 20 | 20 | 20 | 20 | 20 | 20 | 20 | 20 | 20 | 20 | 20 | 20 | 20 | 20 | 20 | 20 | 20 | 20 | 20 | 20 | 20 | 20 | 20 | 20 | 20 | 20 | 20 | 20 | 20 | 20 | 20 | 20 | 20 | 20 | 20 | 20 | 20 | 20 | 20 | 20 | 20
2015-01-01 11:00 | 20 | 20 | 20 | 20 | 20 | 20 | 20 | 20 | 20 | 20 | 20 | 20 | 20 | 20 | 20 | 20 | 20 | 20 | 20 | 20 | 20 | 20 | 20 | 20 | 20 | 20 | 20 | 20 | 20 | 20 | 20 | 20 | 20 | 20 | 20 | 20 | 20 | 20 | 20 | 20 | 20
2015-01-01 11:15 | 20 | 20 | 20 | 20 | 20 | 20 | 20 | 20 | 20 | 20 | 20 | 20 | 20 | 20 | 20 | 20 | 20 | 20 | 20 | 20 | 20 | 20 | 20 | 20 | 20 | 20 | 20 | 20 | 20 | 20 | 20 | 20 | 20 | 20 | 20 | 20 | 20 | 20 | 20 | 20 | 20
2015-01-01 11:30 | 20 | 20 | 20 | 20 | 20 | 20 | 20 | 20 | 20 | 20 | 20 | 20 | 20 | 20 | 20 | 20 | 20 | 20 | 20 | 20 | 20 | 20 | 20 | 20 | 20 | 20 | 20 | 20 | 20 | 20 | 20 | 20 | 20 | 20 | 20 | 20 | 20 | 20 | 20 | 20 | 20
2015-01-01 11:45 | 20 | 20 | 20 | 20 | 20 | 20 | 20 | 20 | 20 | 20 | 20 | 20 | 20 | 20 | 20 | 20 | 20 | 20 | 20 | 20 | 20 | 20 | 20 | 20 | 20 | 20 | 20 | 20 | 20 | 20 | 20 | 20 | 20 | 20 | 20 | 20 | 20 | 20 | 20 | 20 | 20
2015-01-01 12:00 | 20 | 20 | 20 | 20 | 20 | 20 | 20 | 20 | 20 | 20 | 20 | 20 | 20 | 20 | 20 | 20 | 20 | 20 | 20 | 20 | 20 | 20 | 20 | 20 | 20 | 20 | 20 | 20 | 20 | 20 | 20 | 20 | 20 | 20 | 20 | 20 | 20 | 20 | 20 | 20 | 20
2015-01-01 12:15 | 20 | 20 | 20 | 20 | 20 | 20 | 20 | 20 | 20 | 20 | 20 | 20 | 20 | 20 | 20 | 20 | 20 | 20 | 20 | 20 | 20 | 20 | 20 | 20 | 20 | 20 | 20 | 20 | 20 | 20 | 20 | 20 | 20 | 20 | 20 | 20 | 20 | 20 | 20 | 20 | 20
2015-01-01 12:30 | 20 | 20 | 20 | 20 | 20 | 20 | 20 | 20 | 20 | 20 | 20 | 20 | 20 | 20 | 20 | 20 | 20 | 20 | 20 | 20 | 20 | 20 | 20 | 20 | 20 | 20 | 20 | 20 | 20 | 20 | 20 | 20 | 20 | 20 | 20 | 20 | 20 | 20 | 20 | 20 | 20
2015-01-01 12:45 | 20 | 20 | 20 | 20 | 20 | 20 | 20 | 20 | 20 | 20 | 20 | 20 | 20 | 20 | 20 | 20 | 20 | 20 | 20 | 20 | 20 | 20 | 20 | 20 | 20 | 20 | 20 | 20 | 20 | 20 | 20 | 20 | 20 | 20 | 20 | 20 | 20 | 20 | 20 | 20 | 20
2015-01-01 13:00 | 20 | 20 | 20 | 20 | 20 | 20 | 20 | 20 | 20 | 20 | 20 | 20 | 20 | 20 | 20 | 20 | 20 | 20 | 20 | 20 | 20 | 20 | 20 | 20 | 20 | 20 | 20 | 20 | 20 | 20 | 20 | 20 | 20 | 20 | 20 | 20 | 20 | 20 | 20 | 20 | 20
2015-01-01 13:15 | 20 | 20 | 20 | 20 | 20 | 20 | 20 | 20 | 20 | 20 | 20 | 20 | 20 | 20 | 20 | 20 | 20 | 20 | 20 | 20 | 20 | 20 | 20 | 20 | 20 | 20 | 20 | 20 | 20 | 20 | 20 | 20 | 20 | 20 | 20 | 20 | 20 | 20 | 20 | 20 | 20
2015-01-01 13:30 | 20 | 20 | 20 | 20 | 20 | 20 | 20 | 20 | 20 | 20 | 20 | 20 | 20 | 20 | 20 | 20 | 20 | 20 | 20 | 20 | 20 | 20 | 20 | 20 | 20 | 20 | 20 | 20 | 20 | 20 | 20 | 20 | 20 | 20 | 20 | 20 | 20 | 20 | 20 | 20 | 20
2015-01-01 13:45 | 20 | 20 | 20 | 20 | 20 | 20 | 20 | 20 | 20 | 20 | 20 | 20 | 20 | 20 | 20 | 20 | 20 | 20 | 20 | 20 | 20 | 20 | 20 | 20 | 20 | 20 | 20 | 20 | 20 | 20 | 20 | 20 | 20 | 20 | 20 | 20 | 20 | 20 | 20 | 20 | 20
2015-01-01 14:00 | 20 | 20 | 20 | 20 | 20 | 20 | 20 | 20 | 20 | 20 | 20 | 20 | 20 | 20 | 20 | 20 | 20 | 20 | 20 | 20 | 20 | 20 | 20 | 20 | 20 | 20 | 20 | 20 | 20 | 20 | 20 | 20 | 20 | 20 | 20 | 20 | 20 | 20 | 20 | 20 | 20
2015-01-01 14:15 | 20 | 20 | 20 | 20 | 20 | 20 | 20 | 20 | 20 | 20 | 20 | 20 | 20 | 20 | 20 | 20 | 20 | 20 | 20 | 20 | 20 | 20 | 20 | 20 | 20 | 20 | 20 | 20 | 20 | 20 | 20 | 20 | 20 | 20 | 20 | 20 | 20 | 20 | 20 | 20 | 20
2015-01-01 14:30 | 20 | 20 | 20 | 20 | 20 | 20 | 20 | 20 | 20 | 20 | 20 | 20 | 20 | 20 | 20 | 20 | 20 | 20 | 20 | 20 | 20 | 20 | 20 | 20 | 20 | 20 | 20 | 20 | 20 | 20 | 20 | 20 | 20 | 20 | 20 | 20 | 20 | 20 | 20 | 20 | 20
2015-01-01 14:45 | 20 | 20 | 20 | 20 | 20 | 20 | 20 | 20 | 20 | 20 | 20 | 20 | 20 | 20 | 20 | 20 | 20 | 20 | 20 | 20 | 20 | 20 | 20 | 20 | 20 | 20 | 20 | 20 | 20 | 20 | 20 | 20 | 20 | 20 | 20 | 20 | 20 | 20 | 20 | 20 | 20
2015-01-01 15:00 | 20 | 20 | 20 | 20 | 20 | 20 | 20 | 20 | 20 | 20 | 20 | 20 | 20 | 20 | 20 | 20 | 20 | 20 | 20 | 20 | 20 | 20 | 20 | 20 | 20 | 20 | 20 | 20 | 20 | 20 | 20 | 20 | 20 | 20 | 20 | 20 | 20 | 20 | 20 | 20 | 20
2015-01-01 15:15 | 20 | 20 | 20 | 20 | 20 | 20 | 20 | 20 | 20 | 20 | 20 | 20 | 20 | 20 | 20 | 20 | 20 | 20 | 20 | 20 | 20 | 20 | 20 | 20 | 20 | 20 | 20 | 20 | 20 | 20 | 20 | 20 | 20 | 20 | 20 | 20 | 20 | 20 | 20 | 20 | 20
2015-01-01 15:30 | 20 | 20 | 20 | 20 | 20 | 20 | 20 | 20 | 20 | 20 | 20 | 20 | 20 | 20 | 20 | 20 | 20 | 20 | 20 | 20 | 20 | 20 | 20 | 20 | 20 | 20 | 20 | 20 | 20 | 20 | 20 | 20 | 20 | 20 | 20 | 20 | 20 | 20 | 20 | 20 | 20
2015-01-01 15:45 | 20 | 20 | 20 | 20 | 20 | 20 | 20 | 20 | 20 | 20 | 20 | 20 | 20 | 20 | 20 | 20 | 20 | 20 | 20 | 20 | 20 | 20 | 20 | 20 | 20 | 20 | 20 | 20 | 20 | 20 | 20 | 20 | 20 | 20 | 20 | 20 | 20 | 20 | 20 | 20 | 20
2015-01-01 16:00 | 20 | 20 | 20 | 20 | 20 | 20 | 20 | 20 | 20 | 20 | 20 | 20 | 20 | 20 | 20 | 20 | 20 | 20 | 20 | 20 | 20 | 20 | 20 | 20 | 20 | 20 | 20 | 20 | 20 | 20 | 20 | 20 | 20 | 20 | 20 | 20 | 20 | 20 | 20 | 20 | 20
2015-01-01 16:15 | 20 | 20 | 20 | 20 | 20 | 20 | 20 | 20 | 20 | 20 | 20 | 20 | 20 | 20 | 20 | 20 | 20 | 20 | 20 | 20 | 20 | 20 | 20 | 20 | 20 | 20 | 20 | 20 | 20 | 20 | 20 | 20 | 20 | 20 | 20 | 20 | 20 | 20 | 20 | 20 | 20
2015-01-01 16:30 | 20 | 20 | 20 | 20 | 20 | 20 | 20 | 20 | 20 | 20 | 20 | 20 | 20 | 20 | 20 | 20 | 20 | 20 | 20 | 20 | 20 | 20 | 20 | 20 | 20 | 20 | 20 | 20 | 20 | 20 | 20 | 20 | 20 | 20 | 20 | 20 | 20 | 20 | 20 | 20 | 20
2015-01-01 16:45 | 20 | 20 | 20 | 20 | 20 | 20 | 20 | 20 | 20 | 20 | 20 | 20 | 20 | 20 | 20 | 20 | 20 | 20 | 20 | 20 | 20 | 20 | 20 | 20 | 20 | 20 | 20 | 20 | 20 | 20 | 20 | 20 | 20 | 20 | 20 | 20 | 20 | 20 | 20 | 20 | 20
2015-01-01 17:00 | 20 | 20 | 20 | 20 | 20 | 20 | 20 | 20 | 20 | 20 | 20 | 20 | 20 | 20 | 20 | 20 | 20 | 20 | 20 | 20 | 20 | 20 | 20 | 20 | 20 | 20 | 20 | 20 | 20 | 20 | 20 | 20 | 20 | 20 | 20 | 20 | 20 | 20 | 20 | 20 | 20
2015-01-01 17:15 | 20 | 20 | 20 | 20 | 20 | 20 | 20 | 20 | 20 | 20 | 20 | 20 | 20 | 20 | 20 | 20 | 20 | 20 | 20 | 20 | 20 | 20 | 20 | 20 | 20 | 20 | 20 | 20 | 20 | 20 | 20 | 20 | 20 | 20 | 20 | 20 | 20 | 20 | 20 | 20 | 20
2015-01-01 17:30 | 20 | 20 | 20 | 20 | 20 | 20 | 20 | 20 | 20 | 20 | 20 | 20 | 20 | 20 | 20 | 20 | 20 | 20 | 20 | 20 | 20 | 20 | 20 | 20 | 20 | 20 | 20 | 20 | 20 | 20 | 20 | 20 | 20 | 20 | 20 | 20 | 20 | 20 | 20 | 20 | 20
2015-01-01 17:45 | 20 | 20 | 20 | 20 | 20 | 20 | 20 | 20 | 20 | 20 | 20 | 20 | 20 | 20 | 20 | 20 | 20 | 20 | 20 | 20 | 20 | 20 | 20 | 20 | 20 | 20 | 20 | 20 | 20 | 20 | 20 | 20 | 20 | 20 | 20 | 20 | 20 | 20 | 20 | 20 | 20
2015-01-01 18:00 | 20 | 20 | 20 | 20 | 20 | 20 | 20 | 20 | 20 | 20 | 20 | 20 | 20 | 20 | 20 | 20 | 20 | 20 | 20 | 20 | 20 | 20 | 20 | 20 | 20 | 20 | 20 | 20 | 20 | 20 | 20 | 20 | 20 | 20 | 20 | 20 | 20 | 20 | 20 | 20 | 20
2015-01-01 18:15 | 20 | 20 | 20 | 20 | 20 | 20 | 20 | 20 | 20 | 20 | 20 | 20 | 20 | 20 | 20 | 20 | 20 | 20 | 20 | 20 | 20 | 20 | 20 | 20 | 20 | 20 | 20 | 20 | 20 | 20 | 20 | 20 | 20 | 20 | 20 | 20 | 20 | 20 | 20 | 20 | 20
2015-01-01 18:30 | 20 | 20 | 20 | 20 | 20 | 20 | 20 | 20 | 20 | 20 | 20 | 20 | 20 | 20 | 20 | 20 | 20 | 20 | 20 | 20 | 20 | 20 | 20 | 20 | 20 | 20 | 20 | 20 | 20 | 20 | 20 | 20 | 20 | 20 | 20 | 20 | 20 | 20 | 20 | 20 | 20
2015-01-01 18:45 | 20 | 20 | 20 | 20 | 20 | 20 | 20 | 20 | 20 | 20 | 20 | 20 | 20 | 20 | 20 | 20 | 20 | 20 | 20 | 20 | 20 | 20 | 20 | 20 | 20 | 20 | 20 | 20 | 20 | 20 | 20 | 20 | 20 | 20 | 20 | 20 | 20 | 20 | 20 | 20 | 20
2015-01-01 19:00 | 20 | 20 | 20 | 20 | 20 | 20 | 20 | 20 | 20 | 20 | 20 | 20 | 20 | 20 | 20 | 20 | 20 | 20 | 20 | 20 | 20 | 20 | 20 | 20 | 20 | 20 | 20 | 20 | 20 | 20 | 20 | 20 | 20 | 20 | 20 | 20 | 20 | 20 | 20 | 20 | 20
2015-01-01 19:15 | 20 | 20 | 20 | 20 | 20 | 20 | 20 | 20 | 20 | 20 | 20 | 20 | 20 | 20 | 20 | 20 | 20 | 20 | 20 | 20 | 20 | 20 | 20 | 20 | 20 | 20 | 20 | 20 | 20 | 20 | 20 | 20 | 20 | 20 | 20 | 20 | 20 | 20 | 20 | 20 | 20
2015-01-01 19:30 | 20 | 20 | 20 | 20 | 20 | 20 | 20 | 20 | 20 | 20 | 20 | 20 | 20 | 20 | 20 | 20 | 20 | 20 | 20 | 20 | 20 | 20 | 20 | 20 | 20 | 20 | 20 | 20 | 20 | 20 | 20 | 20 | 20 | 20 | 20 | 20 | 20 | 20 | 20 | 20 | 20
2015-01-01 19:45 | 20 | 20 | 20 | 20 | 20 | 20 | 20 | 20 | 20 | 20 | 20 | 20 | 20 | 20 | 20 | 20 | 20 | 20 | 20 | 20 | 20 | 20 | 20 | 20 | 20 | 20 | 20 | 20 | 20 | 20 | 20 | 20 | 20 | 20 | 20 | 20 | 20 | 20 | 20 | 20 | 20
2015-01-01 20:00 | 20 | 20 | 20 | 20 | 20 | 20 | 20 | 20 | 20 | 20 | 20 | 20 | 20 | 20 | 20 | 20 | 20 | 20 | 20 | 20 | 20 | 20 | 20 | 20 | 20 | 20 | 20 | 20 | 20 | 20 | 20 | 20 | 20 | 20 | 20 | 20 | 20 | 20 | 20 | 20 | 20
2015-01-01 20:15 | 20 | 20 | 20 | 20 | 20 | 20 | 20 | 20 | 20 | 20 | 20 | 20 | 20 | 20 | 20 | 20 | 20 | 20 | 20 | 20 | 20 | 20 | 20 | 20 | 20 | 20 | 20 | 20 | 20 | 20 | 20 | 20 | 20 | 20 | 20 | 20 | 20 | 20 | 20 | 20 | 20
2015-01-01 20:30 | 20 | 20 | 20 | 20 | 20 | 20 | 20 | 20 | 20 | 20 | 20 | 20 | 20 | 20 | 20 | 20 | 20 | 20 | 20 | 20 | 20 | 20 | 20 | 20 | 20 | 20 | 20 | 20 | 20 | 20 | 20 | 20 | 20 | 20 | 20 | 20 | 20 | 20 | 20 | 20 | 20
2015-01-01 20:45 | 20 | 20 | 20 | 20 | 20 | 20 | 20 | 20 | 20 | 20 | 20 | 20 | 20 | 20 | 20 | 20 | 20 | 20 | 20 | 20 | 20 | 20 | 20 | 20 | 20 | 20 | 20 | 20 | 20 | 20 | 20 | 20 | 20 | 20 | 20 | 20 | 20 | 20 | 20 | 20 | 20
2015-01-01 21:00 | 20 | 20 | 20 | 20 | 20 | 20 | 20 | 20 | 20 | 20 | 20 | 20 | 20 | 20 | 20 | 20 | 20 | 20 | 20 | 20 | 20 | 20 | 20 | 20 | 20 | 20 | 20 | 20 | 20 | 20 | 20 | 20 | 20 | 20 | 20 | 20 | 20 | 20 | 20 | 20 | 20
2015-01-01 21:15 | 20 | 20 | 20 | 20 | 20 | 20 | 20 | 20 | 20 | 20 | 20 | 20 | 20 | 20 | 20 | 20 | 20 | 20 | 20 | 20 | 20 | 20 | 20 | 20 | 20 | 20 | 20 | 20 | 20 | 20 | 20 | 20 | 20 | 20 | 20 | 20 | 20 | 20 | 20 | 20 | 20
2015-01-01 21:30 | 20 | 20 | 20 | 20 | 20 | 20 | 20 | 20 | 20 | 20 | 20 | 20 | 20 | 20 | 20 | 20 | 20 | 20 | 20 | 20 | 20 | 20 | 20 | 20 | 20 | 20 | 20 | 20 | 20 | 20 | 20 | 20 | 20 | 20 | 20 | 20 | 20 | 20 | 20 | 20 | 20
2015-01-01 21:45 | 20 | 20 | 20 | 20 | 20 | 20 | 20 | 20 | 20 | 20 | 20 | 20 | 20 | 20 | 20 | 20 | 20 | 20 | 20 | 20 | 20 | 20 | 20 | 20 | 20 | 20 | 20 | 20 | 20 | 20 | 20 | 20 | 20 | 20 | 20 | 20 | 20 | 20 | 20 | 20 | 20
2015-01-01 22:00 | 20 | 20 | 20 | 20 | 20 | 20 | 20 | 20 | 20 | 20 | 20 | 20 | 20 | 20 | 20 | 20 | 20 | 20 | 20 | 20 | 20 | 20 | 20 | 20 | 20 | 20 | 20 | 20 | 20 | 20 | 20 | 20 | 20 | 20 | 20 | 20 | 20 | 20 | 20 | 20 | 20
2015-01-01 22:15 | 20 | 20 | 20 | 20 | 20 | 20 | 20 | 20 | 20 | 20 | 20 | 20 | 20 | 20 | 20 | 20 | 20 | 20 | 20 | 20 | 20 | 20 | 20 | 20 | 20 | 20 | 20 | 20 | 20 | 20 | 20 | 20 | 20 | 20 | 20 | 20 | 20 | 20 | 20 | 20 | 20
2015-01-01 22:30 | 20 | 20 | 20 | 20 | 20 | 20 | 20 | 20 | 20 | 20 | 20 | 20 | 20 | 20 | 20 | 20 | 20 | 20 | 20 | 20 | 20 | 20 | 20 | 20 | 20 | 20 | 20 | 20 | 20 | 20 | 20 | 20 | 20 | 20 | 20 | 20 | 20 | 20 | 20 | 20 | 20
2015-01-01 22:45 | 20 | 20 | 20 | 20 | 20 | 20 | 20 | 20 | 20 | 20 | 20 | 20 | 20 | 20 | 20 | 20 | 20 | 20 | 20 | 20 | 20 | 20 | 20 | 20 | 20 | 20 | 20 | 20 | 20 | 20 | 20 | 20 | 20 | 20 | 20 | 20 | 20 | 20 | 20 | 20 | 20
2015-01-01 23:00 | 20 | 20 | 20 | 20 | 20 | 20 | 20 | 20 | 20 | 20 | 20 | 20 | 20 | 20 | 20 | 20 | 20 | 20 | 20 | 20 | 20 | 20 | 20 | 20 | 20 | 20 | 20 | 20 | 20 | 20 | 20 | 20 | 20 | 20 | 20 | 20 | 20 | 20 | 20 | 20 | 20
2015-01-01 23:15 | 20 | 20 | 20 | 20 | 20 | 20 | 20 | 20 | 20 | 20 | 20 | 20 | 20 | 20 | 20 | 20 | 20 | 20 | 20 | 20 | 20 | 20 | 20 | 20 | 20 | 20 | 20 | 20 | 20 | 20 | 20 | 20 | 20 | 20 | 20 | 20 | 20 | 20 | 20 | 20 | 20
2015-01-01 23:30 | 20 | 20 | 20 | 20 | 20 | 20 | 20 | 20 | 20 | 20 | 20 | 20 | 20 | 20 | 20 | 20 | 20 | 20 | 20 | 20 | 20 | 20 | 20 | 20 | 20 | 20 | 20 | 20 | 20 | 20 | 20 | 20 | 20 | 20 | 20 | 20 | 20 | 20 | 20 | 20 | 20
2015-01-01 23:45 | 20 | 20 | 20 | 20 | 20 | 20 | 20 | 20 | 20 | 20 | 20 | 20 | 20 | 20 | 20 | 20 | 20 | 20 | 20 | 20 | 20 | 20 | 20 | 20 | 20 | 20 | 20 | 20 | 20 | 20 | 20 | 20 | 20 | 20 | 20 | 20 | 20 | 20 | 20 | 20 | 20

## load
| name | bus | active | P | Q | Ir | Ii | G | B | mttf | mttr
0 | Load1@bus 1 | bus 1 | True | 21.7 | 12.7 | 0.0 | 0.0 | 0 | 0 | 10000.0 | 10.0
1 | Load1@bus 2 | bus 2 | True | 2.4 | 1.2 | 0.0 | 0.0 | 0 | 0 | 10000.0 | 10.0
2 | Load1@bus 3 | bus 3 | True | 7.6 | 1.6 | 0.0 | 0.0 | 0 | 0 | 10000.0 | 10.0
3 | Load1@bus 6 | bus 6 | True | 22.8 | 10.9 | 0.0 | 0.0 | 0 | 0 | 10000.0 | 10.0
4 | Load1@bus 7 | bus 7 | True | 30.0 | 30.0 | 0.0 | 0.0 | 0 | 0 | 10000.0 | 10.0
5 | Load1@bus 9 | bus 9 | True | 5.8 | 2.0 | 0.0 | 0.0 | 0 | 0 | 10000.0 | 10.0
6 | Load1@bus 11 | bus 11 | True | 11.2 | 7.5 | 0.0 | 0.0 | 0 | 0 | 10000.0 | 10.0
7 | Load1@bus 13 | bus 13 | True | 6.2 | 1.6 | 0.0 | 0.0 | 0 | 0 | 10000.0 | 10.0
8 | Load1@bus 14 | bus 14 | True | 8.2 | 2.5 | 0.0 | 0.0 | 0 | 0 | 10000.0 | 10.0
9 | Load1@bus 15 | bus 15 | True | 3.5 | 1.8 | 0.0 | 0.0 | 0 | 0 | 10000.0 | 10.0
10 | Load1@bus 16 | bus 16 | True | 9.0 | 5.8 | 0.0 | 0.0 | 0 | 0 | 10000.0 | 10.0
11 | Load1@bus 17 | bus 17 | True | 3.2 | 0.9 | 0.0 | 0.0 | 0 | 0 | 10000.0 | 10.0
12 | Load1@bus 18 | bus 18 | True | 9.5 | 3.4 | 0.0 | 0.0 | 0 | 0 | 10000.0 | 10.0
13 | Load1@bus 19 | bus 19 | True | 2.2 | 0.7 | 0.0 | 0.0 | 0 | 0 | 10000.0 | 10.0
14 | Load1@bus 20 | bus 20 | True | 17.5 | 11.2 | 0.0 | 0.0 | 0 | 0 | 10000.0 | 10.0
15 | Load1@bus 22 | bus 22 | True | 3.2 | 1.6 | 0.0 | 0.0 | 0 | 0 | 10000.0 | 10.0
16 | Load1@bus 23 | bus 23 | True | 8.7 | 6.7 | 0.0 | 0.0 | 0 | 0 | 10000.0 | 10.0
17 | Load1@bus 25 | bus 25 | True | 3.5 | 2.3 | 0.0 | 0.0 | 0 | 0 | 10000.0 | 10.0
18 | Load1@bus 28 | bus 28 | True | 2.4 | 0.9 | 0.0 | 0.0 | 0 | 0 | 10000.0 | 10.0
19 | Load1@bus 29 | bus 29 | True | 10.6 | 1.9 | 0.0 | 0.0 | 0 | 0 | 10000.0 | 10.0

## load_P_prof
| Load1@bus 1 | Load1@bus 2 | Load1@bus 3 | Load1@bus 6 | Load1@bus 7 | Load1@bus 9 | Load1@bus 11 | Load1@bus 13 | Load1@bus 14 | Load1@bus 15 | Load1@bus 16 | Load1@bus 17 | Load1@bus 18 | Load1@bus 19 | Load1@bus 20 | Load1@bus 22 | Load1@bus 23 | Load1@bus 25 | Load1@bus 28 | Load1@bus 29
2015-01-01 | 21.7 | 2.4 | 7.6 | 22.8 | 30 | 5.8 | 11.2 | 6.2 | 8.2 | 3.5 | 9 | 3.2 | 9.5 | 2.2 | 17.5 | 3.2 | 8.7 | 3.5 | 2.4 | 10.6
2015-01-01 00:15 | 42.9515 | 1.6618 | 4.7297 | 48.2254 | 23.5142 | 5.4392 | 15.3687 | 18.9233 | 0.0941 | 3.8004 | 8.3174 | 3.1465 | 0.843 | 2.6449 | 15.1777 | 2.0791 | 2.2982 | 6.5346 | 7.8833 | 3.3133
2015-01-01 00:30 | 14.4056 | 1.1554 | 22.4584 | 24.5658 | 9.1956 | 4.2046 | 0.040585 | 6.4224 | 0.33075 | 0.23754 | 6.3234 | 3.0947 | 7.5635 | 1.8169 | 22.1842 | 1.1848 | 7.9267 | 7.3734 | 4.2747 | 6.6537
2015-01-01 00:45 | 11.7169 | 4.2368 | 14.3268 | 21.1809 | 24.2661 | 10.8643 | 14.7811 | 5.9047 | 18.0496 | 1.18 | 16.6084 | 3.2111 | 16.5794 | 5.2573 | 23.0255 | 3.1935 | 8.6263 | 4.9867 | 2.0324 | 9.5499
2015-01-01 01:00 | 14.7928 | 0.75695 | 10.0235 | 14.165 | 74.3603 | 0.60603 | 10.5883 | 17.0729 | 6.4986 | 9.4616 | 9.93 | 2.037 | 16.4323 | 0.86619 | 19.4376 | 3.4193 | 7.4339 | 3.0517 | 0.89106 | 3.5742
2015-01-01 01:15 | 32.3805 | 2.4701 | 20.0835 | 65.7002 | 13.0669 | 10.5758 | 24.0185 | 11.908 | 7.0466 | 0.50489 | 4.9925 | 3.113 | 6.2727 | 3.8217 | 36.905 | 0.96042 | 19.1422 | 2.4495 | 2.8497 | 30.6149
2015-01-01 01:30 | 28.6784 | 2.7 | 15.4875 | 43.6125 | 47.0267 | 4.5587 | 26.0651 | 9.7162 | 2.5774 | 4.8589 | 4.7745 | 1.5679 | 15.2178 | 0.13914 | 3.7012 | 8.5445 | 6.2564 | 9.1487 | 0.96831 | 12.1528
2015-01-01 01:45 | 30.9197 | 1.514 | 23.1492 | 15.8524 | 38.3301 | 12.9826 | 31.2672 | 1.2801 | 15.8066 | 9.1098 | 19.7941 | 2.9414 | 12.7592 | 1.9053 | 9.2687 | 2.3302 | 20.9232 | 10.4955 | 2.8368 | 17.681
2015-01-01 02:00 | 2.2101 | 3.9521 | 17.5826 | 11.5222 | 19.0097 | 10.2404 | 12.7831 | 6.1602 | 2.1879 | 4.3522 | 9.5262 | 3.1847 | 12.5677 | 1.6076 | 22.4552 | 8.1498 | 4.3301 | 3.9209 | 2.5355 | 14.7984
2015-01-01 02:15 | 2.7211 | 2.3123 | 3.9336 | 38.1646 | 16.0176 | 17.5525 | 7.6529 | 4.4845 | 9.6732 | 1.3178 | 13.5896 | 4.3606 | 6.1661 | 5.334 | 28.0361 | 6.4073 | 13.4563 | 1.9557 | 3.7123 | 13.5973
2015-01-01 02:30 | 5.504 | 2.6929 | 6.9593 | 17.4544 | 6.2332 | 7.3637 | 7.1736 | 4.8794 | 0.19172 | 10.4602 | 1.0505 | 3.5938 | 9.2741 | 0.86907 | 27.812 | 1.2802 | 33.1764 | 4.4089 | 1.4304 | 5.6834
2015-01-01 02:45 | 6.1701 | 2.8991 | 4.4398 | 20.4824 | 29.146 | 1.4397 | 22.6421 | 4.2855 | 1.0859 | 9.3335 | 2.2029 | 2.5162 | 19.6229 | 0.15215 | 30.0067 | 1.2464 | 7.2132 | 8.7446 | 4.8128 | 9.5445
2015-01-01 03:00 | 48.281 | 4.0978 | 6.1767 | 22.0238 | 83.8358 | 2.3747 | 13.8125 | 11.4904 | 6.8276 | 7.6907 | 24.8359 | 6.5419 | 3.6083 | 0.46724 | 14.9335 | 7.481 | 20.0415 | 3.0862 | 3.0189 | 15.6879
2015-01-01 03:15 | 19.5304 | 1.1995 | 6.3059 | 32.5955 | 10.911 | 4.2635 | 11.4542 | 7.6195 | 22.8991 | 3.5177 | 0.22966 | 4.448 | 0.68884 | 1.0553 | 25.306 | 4.5232 | 11.3865 | 0.24031 | 3.3824 | 23.5657
2015-01-01 03:30 | 36.4281 | 2.2108 | 2.1831 | 30.2685 | 68.8837 | 14.398 | 14.0066 | 12.8711 | 16.9367 | 3.7013 | 0.23948 | 4.0265 | 2.5295 | 3.3689 | 37.1897 | 2.159 | 14.314 | 1.0512 | 4.4056 | 3.3136
2015-01-01 03:45 | 29.2762 | 0.54705 | 7.2241 | 18.679 | 72.9294 | 9.6399 | 3.0266 | 0.8909 | 1.2032 | 0.041816 | 9.6588 | 5.0466 | 0.27177 | 3.818 | 9.3879 | 4.9292 | 8.947 | 5.5754 | 5.7446 | 7.951
2015-01-01 04:00 | 44.4716 | 3.7294 | 0.952 | 21.761 | 56.0456 | 14.0731 | 1.2841 | 15.4369 | 18.3728 | 6.2694 | 2.3046 | 4.4025 | 4.6893 | 0.16558 | 4.5045 | 2.9658 | 10.5664 | 3.1474 | 6.4465 | 16.4957
2015-01-01 04:15 | 12.4402 | 4.0979 | 13.7043 | 23.8361 | 50.6724 | 0.17206 | 23.5958 | 11.8353 | 5.3156 | 3.7856 | 0.79147 | 4.8942 | 7.5755 | 6.4339 | 0.25851 | 2.3281 | 34.2712 | 4.8603 | 3.5981 | 5.4332
2015-01-01 04:30 | 28.6593 | 2.5233 | 5.0661 | 64.1668 | 11.1376 | 4.0127 | 7.2333 | 7.3147 | 0.020647 | 5.5624 | 16.6515 | 2.529 | 3.6402 | 3.0275 | 0.80667 | 5.0691 | 12.6734 | 3.6004 | 3.2774 | 20.854
2015-01-01 04:45 | 23.3804 | 0.6505 | 10.5849 | 19.1627 | 36.0364 | 8.884 | 17.9556 | 4.7356 | 8.0809 | 3.1497 | 18.1517 | 5.7614 | 11.2761 | 2.9124 | 5.2049 | 6.7508 | 10.8042 | 6.6279 | 0.61603 | 8.0023
2015-01-01 05:00 | 33.3754 | 2.5728 | 3.2539 | 4.4156 | 39.9909 | 6.1385 | 22.5635 | 4.701 | 1.219 | 2.7241 | 12.1992 | 3.5875 | 21.3878 | 5.062 | 4.7998 | 8.9426 | 4.6459 | 5.4214 | 5.8848 | 10.3792
2015-01-01 05:15 | 18.7083 | 7.0652 | 8.807 | 32.1475 | 4.0932 | 5.4092 | 19.9049 | 9.0266 | 4.1562 | 4.8257 | 9.5616 | 2.1428 | 16.4384 | 2.1791 | 12.2708 | 3.2098 | 10.8406 | 2.4196 | 2.0862 | 16.8585
2015-01-01 05:30 | 1.8288 | 1.262 | 8.4471 | 40.9187 | 5.8481 | 11.8688 | 16.3085 | 9.1244 | 9.6446 | 7.5521 | 12.655 | 10.7126 | 1.9037 | 3.8506 | 16.4684 | 0.44297 | 4.2976 | 4.6349 | 3.2179 | 8.8038
2015-01-01 05:45 | 29.6315 | 2.8251 | 5.5472 | 4.6327 | 3.0778 | 14.438 | 3.0197 | 8.4442 | 13.6123 | 1.4114 | 6.6819 | 4.6959 | 18.4348 | 4.2403 | 25.1781 | 1.7525 | 11.9748 | 0.069687 | 2.1124 | 0.2306
2015-01-01 06:00 | 60.8658 | 0.54126 | 1.5557 | 10.807 | 0.92445 | 0.045823 | 9.005 | 10.0237 | 17.3119 | 1.0304 | 6.1642 | 3.0794 | 11.3172 | 1.7605 | 28.9287 | 2.4892 | 17.0593 | 6.4917 | 2.0041 | 13.0937
2015-01-01 06:15 | 15.7818 | 1.1287 | 7.3314 | 39.3069 | 16.6185 | 8.879 | 5.1761 | 5.725 | 20.1474 | 7.5636 | 28.7972 | 3.2441 | 12.2782 | 1.5537 | 30.3578 | 2.0334 | 8.977 | 0.78123 | 0.40922 | 14.2441
2015-01-01 06:30 | 16.1688 | 3.3417 | 7.6109 | 24.5627 | 68.2279 | 3.1516 | 1.3476 | 0.2487 | 3.8157 | 0.76611 | 6.7219 | 4.48 | 2.8652 | 1.0329 | 50.5888 | 4.4979 | 19.2244 | 2.1699 | 2.6673 | 18.7575
2015-01-01 06:45 | 22.8128 | 4.4222 | 17.0825 | 0.87456 | 39.9717 | 5.8857 | 22.2412 | 12.5387 | 0.7795 | 9.4828 | 7.8025 | 4.6346 | 1.1399 | 2.5075 | 19.8001 | 2.1804 | 8.5044 | 4.0416 | 3.1053 | 21.1558
2015-01-01 07:00 | 33.6528 | 3.5934 | 14.3523 | 69.7146 | 44.037 | 7.118 | 18.2605 | 10.8483 | 20.1884 | 1.4262 | 15.4601 | 7.0343 | 2.5066 | 0.71307 | 13.1901 | 4.7002 | 15.6487 | 3.0473 | 0.20342 | 6.5019
2015-01-01 07:15 | 43.324 | 3.6376 | 0.67651 | 14.8131 | 26.3392 | 3.7776 | 15.4974 | 5.5575 | 15.7957 | 1.1835 | 5.926 | 3.8987 | 10.543 | 2.353 | 18.3742 | 6.9156 | 0.46335 | 8.2826 | 1.5344 | 5.6751
2015-01-01 07:30 | 10.2644 | 2.9212 | 12.5891 | 44.8182 | 65.4867 | 6.8538 | 7.3961 | 8.0182 | 3.7805 | 2.2522 | 10.9336 | 3.1845 | 7.4725 | 6.7104 | 23.4595 | 2.9038 | 10.932 | 5.0331 | 2.0209 | 6.8512
2015-01-01 07:45 | 34.0314 | 4.8331 | 8.1676 | 39.2383 | 39.6172 | 12.3687 | 15.5868 | 8.1432 | 6.4715 | 14.0862 | 26.9518 | 0.76209 | 7.6551 | 6.4174 | 29.3867 | 4.517 | 4.5471 | 0.65286 | 4.0584 | 5.302
2015-01-01 08:00 | 20.106 | 0.58511 | 5.9826 | 66.0505 | 44.0755 | 4.9921 | 15.5532 | 6.9386 | 16.0224 | 3.1141 | 13.0332 | 1.1495 | 1.8405 | 3.6184 | 26.3605 | 4.5442 | 17.9908 | 4.0199 | 4.2216 | 22.0188
2015-01-01 08:15 | 34.5096 | 0.57665 | 0.5831 | 11.243 | 16.2417 | 10.7896 | 10.9217 | 9.6842 | 0.14169 | 2.2267 | 6.7975 | 4.4964 | 16.3334 | 1.8848 | 1.0844 | 6.6691 | 6.7292 | 5.826 | 3.8353 | 6.6188
2015-01-01 08:30 | 27.0846 | 1.9424 | 10.6212 | 5.7188 | 11.2036 | 10.0074 | 12.8167 | 21.3424 | 16.3051 | 0.91978 | 8.5238 | 7.6395 | 19.5867 | 0.19227 | 5.4858 | 4.5464 | 14.6048 | 0.56759 | 1.2481 | 2.1924
2015-01-01 08:45 | 9.7252 | 5.8371 | 8.0714 | 6.4864 | 1.8822 | 2.0359 | 8.8988 | 0.059556 | 5.3021 | 1.6047 | 0.60812 | 3.1253 | 1.4203 | 6.6188 | 38.887 | 0.20241 | 1.4524 | 1.8334 | 8.0166 | 24.8377
2015-01-01 09:00 | 15.0457 | 0.21453 | 5.9519 | 46.4124 | 38.0416 | 5.7424 | 6.2834 | 16.0985 | 7.2927 | 5.3643 | 2.4698 | 7.7814 | 7.4727 | 4.7012 | 30.4754 | 1.515 | 5.1289 | 0.48425 | 4.8802 | 24.4929
2015-01-01 09:15 | 33.64 | 0.7376 | 5.2371 | 22.7201 | 1.5643 | 5.3625 | 13.1186 | 3.7656 | 14.3882 | 0.10717 | 8.6322 | 4.8329 | 6.4578 | 3.6098 | 16.154 | 3.9877 | 3.5187 | 0.26013 | 1.4979 | 13.8603
2015-01-01 09:30 | 15.8296 | 2.1223 | 11.489 | 17.011 | 31.92 | 0.8296 | 5.9634 | 11.1708 | 16.9791 | 6.8739 | 2.8602 | 4.5506 | 11.9095 | 1.0108 | 28.7487 | 4.0836 | 5.209 | 4.6895 | 3.3854 | 0.18386
2015-01-01 09:45 | 46.3993 | 4.5018 | 10.1276 | 21.8114 | 8.2973 | 10.8383 | 11.4841 | 3.1345 | 2.134 | 3.5015 | 10.4064 | 2.3264 | 2.4662 | 0.82262 | 9.5904 | 1.6161 | 24.6142 | 2.992 | 0.70887 | 15.125
2015-01-01 10:00 | 7.6721 | 0.96564 | 7.644 | 3.3482 | 20.1893 | 1.7955 | 7.9585 | 4.96 | 3.1842 | 0.2255 | 4.918 | 1.8233 | 21.9277 | 1.5089 | 37.3408 | 5.4861 | 3.2503 | 3.3029 | 2.2209 | 20.3398
2015-01-01 10:15 | 4.5301 | 4.5512 | 5.4081 | 42.1585 | 16.6794 | 6.538 | 8.7283 | 4.3871 | 8.9974 | 10.1012 | 1.7659 | 0.14383 | 21.8083 | 3.5182 | 13.9209 | 7.4644 | 9.4124 | 1.0185 | 2.7356 | 21.937
2015-01-01 10:30 | 37.6036 | 1.2131 | 0.46151 | 31.6318 | 37.0836 | 18.6835 | 2.3076 | 11.2081 | 17.955 | 1.018 | 0.42046 | 1.0469 | 4.0436 | 3.2698 | 15.9638 | 4.0657 | 2.9551 | 1.5476 | 1.695 | 3.1248
2015-01-01 10:45 | 4.1319 | 2.3868 | 3.2742 | 10.8538 | 10.7931 | 5.1104 | 7.5425 | 6.8842 | 8.243 | 3.2399 | 1.9038 | 5.5193 | 5.3448 | 6.0591 | 16.0503 | 0.98321 | 15.9263 | 5.5173 | 1.0338 | 13.6435
2015-01-01 11:00 | 32.301 | 3.069 | 4.0249 | 11.2741 | 56.9282 | 9.5584 | 10.0882 | 16.2209 | 9.3119 | 4.9981 | 5.3426 | 5.3885 | 8.7 | 4.731 | 23.152 | 4.8222 | 3.2091 | 1.5081 | 6.0185 | 14.0221
2015-01-01 11:15 | 52.1554 | 4.6995 | 9.6954 | 16.5067 | 25.15 | 8.0027 | 4.6935 | 4.3912 | 7.2597 | 1.8981 | 13.1908 | 6.8875 | 13.2132 | 2.2519 | 1.4775 | 5.4178 | 14.146 | 5.4578 | 2.3045 | 23.331
2015-01-01 11:30 | 40.6708 | 8.7406 | 2.3883 | 37.8783 | 11.553 | 3.7012 | 6.9068 | 5.4147 | 2.8704 | 0.019246 | 1.6776 | 4.3245 | 3.7838 | 2.4705 | 24.3303 | 5.4273 | 12.1593 | 7.9347 | 6.0113 | 29.4893
2015-01-01 11:45 | 52.2721 | 0.44904 | 9.6621 | 32.5993 | 5.976 | 13.5515 | 9.1542 | 8.1424 | 0.49096 | 1.7656 | 10.1377 | 2.8624 | 13.906 | 0.84378 | 25.3601 | 1.8052 | 5.0391 | 1.3344 | 1.7641 | 1.8205
2015-01-01 12:00 | 11.2107 | 0.041025 | 3.2266 | 1.8578 | 26.9049 | 0.67249 | 10.181 | 0.83572 | 6.6925 | 1.3356 | 6.2947 | 0.46904 | 42.8518 | 3.1552 | 8.2388 | 0.11123 | 20.7057 | 3.9873 | 5.4655 | 17.7321
2015-01-01 12:15 | 31.2745 | 2.5021 | 18.6139 | 18.1662 | 1.7839 | 4.5347 | 27.0223 | 7.0717 | 5.5801 | 1.9983 | 5.2959 | 0.76572 | 14.9792 | 9.0273 | 14.9019 | 2.7203 | 15.0453 | 1.8714 | 6.1773 | 0.019094
2015-01-01 12:30 | 25.3727 | 2.1865 | 3.0574 | 30.3705 | 2.3026 | 10.3854 | 18.1034 | 1.8931 | 22.3208 | 7.1715 | 7.3889 | 4.005 | 12.5424 | 0.15244 | 3.046 | 1.1103 | 9.6584 | 2.1446 | 4.1231 | 4.5434
2015-01-01 12:45 | 7.9647 | 0.79828 | 23.3909 | 4.7101 | 54.999 | 1.0105 | 12.2617 | 1.995 | 22.0423 | 0.31915 | 7.2319 | 1.3488 | 11.0124 | 5.517 | 11.2192 | 3.9673 | 12.4329 | 4.4411 | 3.1095 | 11.1876
2015-01-01 13:00 | 49.1657 | 1.6129 | 12.2411 | 12.1311 | 22.0845 | 6.2321 | 8.1948 | 14.5194 | 5.2257 | 5.6875 | 12.3156 | 2.2377 | 9.8539 | 1.2463 | 23.5967 | 4.7059 | 16.9405 | 3.8966 | 3.0926 | 29.9399
2015-01-01 13:15 | 47.5535 | 0.688 | 9.7132 | 32.369 | 47.8343 | 15.1296 | 7.5645 | 9.2394 | 12.2309 | 9.678 | 9.6994 | 1.7508 | 7.0726 | 1.9956 | 44.3532 | 2.6498 | 1.6958 | 3.0055 | 1.2252 | 17.8762
2015-01-01 13:30 | 50.3621 | 2.5327 | 14.3453 | 4.8656 | 9.0013 | 9.5869 | 7.7166 | 0.10681 | 7.5701 | 2.6978 | 10.8179 | 2.9856 | 6.4055 | 2.1172 | 32.8104 | 6.6832 | 1.984 | 3.7605 | 0.71051 | 7.393
2015-01-01 13:45 | 14.9878 | 3.9854 | 12.2963 | 29.7153 | 38.1847 | 1.1158 | 25.9282 | 3.0581 | 7.8281 | 4.2668 | 2.5577 | 2.6123 | 11.5114 | 3.0559 | 8.3278 | 3.7809 | 11.0307 | 3.0121 | 4.4555 | 3.4099
2015-01-01 14:00 | 41.6792 | 0.29805 | 5.1451 | 18.3906 | 59.5065 | 5.1835 | 9.693 | 4.5959 | 24.8115 | 0.9043 | 9.7223 | 0.38948 | 2.4452 | 1.4215 | 14.2869 | 2.6846 | 17.0011 | 4.2735 | 3.1043 | 30.7027
2015-01-01 14:15 | 15.4133 | 3.1351 | 4.5103 | 67.2123 | 44.5984 | 8.0026 | 21.4228 | 4.819 | 19.5299 | 2.3894 | 18.8034 | 1.0509 | 1.7254 | 1.1817 | 2.0248 | 1.1708 | 24.3754 | 1.4467 | 2.3824 | 1.7296
2015-01-01 14:30 | 26.7074 | 2.1051 | 6.1126 | 34.8592 | 44.6665 | 11.1108 | 15.4932 | 6.0473 | 0.74634 | 5.1749 | 19.042 | 4.6181 | 7.1247 | 1.8104 | 17.5289 | 5.275 | 7.793 | 5.8225 | 3.5187 | 37.0237
2015-01-01 14:45 | 32.8956 | 2.9517 | 2.3242 | 18.416 | 19.3286 | 1.8694 | 5.0757 | 14.7273 | 8.4204 | 2.1861 | 10.7594 | 1.6314 | 9.6161 | 1.7175 | 21.4689 | 9.2203 | 10.5915 | 2.7513 | 6.9464 | 15.1332
2015-01-01 15:00 | 38.5745 | 0.90767 | 11.6446 | 37.2478 | 32.0622 | 4.5326 | 16.5448 | 7.2164 | 13.7949 | 2.3421 | 14.2686 | 1.5627 | 25.4905 | 4.1342 | 1.8993 | 5.0123 | 3.1245 | 5.4184 | 9.7387 | 6.7318
2015-01-01 15:15 | 10.4112 | 1.5354 | 3.3683 | 22.6264 | 25.1235 | 7.5683 | 3.7321 | 1.2273 | 11.3327 | 3.5178 | 2.1442 | 2.8129 | 8.5864 | 4.6813 | 24.396 | 5.3117 | 19.3357 | 3.2664 | 1.1595 | 33.4144
2015-01-01 15:30 | 6.1486 | 3.3349 | 10.8453 | 48.4092 | 36.1116 | 16.6572 | 7.0017 | 2.6864 | 19.1908 | 4.2159 | 4.2558 | 0.58904 | 11.7812 | 5.2876 | 43.7669 | 3.4638 | 1.017 | 4.5545 | 2.4588 | 7.9431
2015-01-01 15:45 | 67.8326 | 4.2305 | 2.2766 | 44.2893 | 16.0362 | 0.74127 | 0.09417 | 4.2474 | 7.4494 | 1.8585 | 10.1426 | 7.5602 | 10.3135 | 1.3171 | 14.0838 | 6.203 | 20.9353 | 2.186 | 6.4091 | 15.0454
2015-01-01 16:00 | 46.7536 | 1.7842 | 5.6376 | 32.609 | 15.6246 | 11.0401 | 25.246 | 3.1042 | 5.1943 | 0.091499 | 12.2659 | 5.0714 | 17.519 | 0.84306 | 54.6778 | 1.145 | 13.9438 | 6.8486 | 2.0421 | 15.0702
2015-01-01 16:15 | 2.087 | 0.12096 | 9.3836 | 18.346 | 64.338 | 1.9568 | 17.7272 | 0.37742 | 1.8713 | 1.6597 | 4.495 | 9.6452 | 4.2271 | 2.5388 | 22.0642 | 0.34856 | 10.0483 | 4.3288 | 2.9632 | 7.6727
2015-01-01 16:30 | 31.9349 | 2.5634 | 15.1429 | 36.1958 | 15.1425 | 18.4723 | 13.2375 | 4.1836 | 15.4544 | 7.2698 | 11.0172 | 0.21807 | 2.4855 | 3.4263 | 25.6342 | 6.0752 | 9.9122 | 4.3234 | 1.0463 | 17.2087
2015-01-01 16:45 | 14.739 | 3.3382 | 13.6323 | 3.3759 | 80.3496 | 12.0719 | 17.9336 | 13.13 | 14.5835 | 1.8067 | 2.669 | 4.1574 | 5.2431 | 2.2675 | 4.5768 | 0.027781 | 27.0749 | 3.6512 | 0.070768 | 13.8921
2015-01-01 17:00 | 72.044 | 2.8049 | 26.2105 | 2.1655 | 25.7901 | 9.6156 | 18.0176 | 5.3377 | 10.6043 | 3.8875 | 5.2696 | 5.468 | 6.9641 | 4.1707 | 7.0787 | 3.5996 | 3.9226 | 5.168 | 1.4232 | 7.0624
2015-01-01 17:15 | 20.6165 | 3.9787 | 12.4493 | 48.5225 | 70.5037 | 14.3406 | 24.0542 | 2.2498 | 23.3967 | 10.6085 | 6.6904 | 3.9571 | 3.689 | 4.2598 | 5.0955 | 2.5541 | 2.5747 | 1.3419 | 7.5686 | 4.8733
2015-01-01 17:30 | 24.1509 | 1.9273 | 9.8371 | 14.8853 | 3.8668 | 2.1307 | 19.4237 | 4.9448 | 2.3191 | 1.0708 | 10.9681 | 1.3548 | 19.4451 | 5.1256 | 41.4664 | 2.9931 | 33.8099 | 4.7703 | 3.8919 | 27.9106
2015-01-01 17:45 | 22.1391 | 0.68816 | 9.453 | 10.2661 | 14.3014 | 9.0024 | 22.0601 | 4.3172 | 1.8797 | 4.4747 | 3.9236 | 3.4469 | 10.5937 | 4.9295 | 21.5988 | 1.4825 | 5.5823 | 6.8823 | 1.0561 | 2.2906
2015-01-01 18:00 | 35.2409 | 4.6193 | 17.845 | 40.2512 | 11.1677 | 1.0224 | 27.4857 | 10.195 | 20.9936 | 3.5585 | 10.8733 | 7.7421 | 2.0398 | 3.1114 | 4.9303 | 3.2618 | 10.1247 | 2.0235 | 5.8816 | 2.8621
2015-01-01 18:15 | 12.2377 | 0.1016 | 14.4662 | 47.2989 | 14.6354 | 10.8237 | 18.6928 | 0.61056 | 5.4963 | 1.1516 | 5.3056 | 3.6152 | 13.7969 | 4.7246 | 42.0648 | 1.0551 | 2.8338 | 3.6262 | 1.8223 | 20.7096
2015-01-01 18:30 | 26.5582 | 2.1331 | 14.0907 | 22.0201 | 21.6909 | 13.2923 | 3.174 | 6.7659 | 26.8586 | 1.6649 | 22.9409 | 2.1976 | 19.3247 | 2.8732 | 41.3627 | 1.7987 | 4.7796 | 6.0351 | 0.074653 | 29.8564
2015-01-01 18:45 | 53.1551 | 0.71438 | 2.9544 | 38.149 | 26.9498 | 11.228 | 1.5598 | 10.6181 | 4.4702 | 4.7876 | 16.3703 | 0.72638 | 0.39618 | 1.171 | 16.8868 | 4.6848 | 4.5579 | 8.432 | 6.2508 | 6.774
2015-01-01 19:00 | 40.9251 | 5.957 | 10.7274 | 10.6505 | 30.9172 | 5.7699 | 1.1389 | 6.2951 | 9.9918 | 0.36842 | 11.114 | 4.514 | 13.2865 | 2.6023 | 19.4968 | 0.20913 | 2.2088 | 3.9074 | 2.8202 | 8.2348
2015-01-01 19:15 | 7.024 | 5.8614 | 4.7226 | 13.5178 | 67.4974 | 27.2002 | 21.4135 | 9.2092 | 9.6566 | 4.3233 | 4.9682 | 2.1231 | 15.128 | 5.5058 | 3.2994 | 4.2382 | 9.3637 | 1.0206 | 0.93575 | 0.45496
2015-01-01 19:30 | 46.1777 | 0.62528 | 6.1967 | 1.1901 | 20.2711 | 0.18339 | 14.1565 | 8.111 | 0.35831 | 3.9554 | 0.15089 | 2.8662 | 10.0336 | 2.0471 | 14.5705 | 11.079 | 0.078903 | 0.78676 | 3.3994 | 5.4132
2015-01-01 19:45 | 9.8599 | 0.63067 | 9.4793 | 26.5849 | 45.3774 | 5.6151 | 7.9664 | 13.9408 | 2.2194 | 1.3348 | 8.2107 | 5.77 | 9.0685 | 3.4075 | 7.7001 | 6.0607 | 12.2727 | 2.9552 | 0.48133 | 12.9128
2015-01-01 20:00 | 32.0481 | 3.1811 | 1.8838 | 36.7036 | 11.5719 | 13.1357 | 11.27 | 17.8363 | 2.0006 | 5.2013 | 5.5438 | 5.2256 | 15.9545 | 0.066038 | 3.846 | 5.5347 | 10.059 | 5.1712 | 1.1903 | 0.83911
2015-01-01 20:15 | 28.7743 | 6.0819 | 16.4811 | 70.8875 | 24.4622 | 1.8763 | 23.3276 | 8.9963 | 3.8546 | 4.6107 | 21.2504 | 5.4878 | 2.1344 | 1.1256 | 27.5385 | 4.223 | 10.921 | 5.1643 | 1.4479 | 19.5851
2015-01-01 20:30 | 67.7556 | 2.9136 | 26.483 | 23.5995 | 55.8815 | 1.2426 | 8.8033 | 19.9049 | 6.5482 | 3.7512 | 16.7416 | 2.6648 | 9.6692 | 4.6087 | 34.2247 | 4.2755 | 2.2299 | 2.7292 | 1.2822 | 4.8904
2015-01-01 20:45 | 28.1209 | 2.3436 | 2.5448 | 21.3996 | 50.3691 | 11.8788 | 13.2212 | 2.217 | 31.314 | 0.38485 | 23.0291 | 5.251 | 6.8931 | 4.0167 | 27.0098 | 7.6123 | 7.5765 | 3.2577 | 2.7058 | 12.8291
2015-01-01 21:00 | 5.9835 | 1.6673 | 0.02989 | 48.0866 | 32.2599 | 8.7799 | 9.1655 | 7.159 | 0.79095 | 0.35757 | 9.9911 | 2.7627 | 11.1965 | 1.6378 | 28.675 | 7.5084 | 11.7374 | 3.9768 | 2.3138 | 10.3769
2015-01-01 21:15 | 39.0963 | 3.7758 | 11.9285 | 22.4848 | 34.603 | 5.8546 | 13.6886 | 0.83273 | 25.0315 | 1.9135 | 0.60176 | 8.3643 | 3.6405 | 3.4024 | 8.651 | 3.9517 | 13.6174 | 4.4847 | 7.9286 | 35.33
2015-01-01 21:30 | 7.343 | 1.2068 | 22.2621 | 30.7461 | 108.3661 | 3.6398 | 18.8727 | 2.232 | 18.8801 | 1.3645 | 0.87086 | 1.5389 | 0.64899 | 1.7554 | 3.382 | 0.87992 | 4.2251 | 2.0432 | 1.8271 | 25.4461
2015-01-01 21:45 | 26.2409 | 8.6004 | 8.8767 | 11.7009 | 29.8988 | 0.4278 | 7.2728 | 9.8049 | 0.28536 | 2.9443 | 17.9996 | 5.1065 | 16.8532 | 5.2245 | 5.1819 | 10.5683 | 13.5035 | 6.3995 | 0.30377 | 12.056
2015-01-01 22:00 | 10.2775 | 6.1257 | 5.3412 | 1.4658 | 29.8868 | 0.7927 | 35.1454 | 13.0162 | 11.0653 | 4.45 | 4.895 | 5.2817 | 10.2582 | 2.5528 | 9.4048 | 2.3627 | 0.34839 | 6.9853 | 3.0119 | 33.2875
2015-01-01 22:15 | 40.9843 | 3.1867 | 11.1394 | 7.2327 | 83.1466 | 10.2893 | 8.4304 | 2.6179 | 11.4426 | 9.4643 | 3.9921 | 4.5664 | 16.7707 | 2.6517 | 13.7455 | 0.26382 | 5.0194 | 3.1773 | 2.3229 | 25.0374
2015-01-01 22:30 | 20.3745 | 1.8794 | 5.2436 | 36.2194 | 18.3429 | 9.5354 | 19.419 | 12.2332 | 4.8109 | 3.6721 | 2.4263 | 2.1328 | 19.3672 | 2.9864 | 9.5759 | 0.57194 | 28.9663 | 3.0011 | 1.7132 | 18.8892
2015-01-01 22:45 | 14.4201 | 0.9409 | 0.87175 | 4.0879 | 36.4018 | 2.8947 | 9.8391 | 8.1024 | 13.6005 | 3.7588 | 11.3512 | 5.1692 | 5.0763 | 2.2217 | 6.2466 | 3.5062 | 17.9212 | 5.7871 | 2.4184 | 23.3978
2015-01-01 23:00 | 11.7077 | 0.044521 | 7.8626 | 50.2554 | 38.6232 | 10.8951 | 0.049944 | 3.5227 | 5.403 | 3.5277 | 11.7203 | 1.001 | 15.6511 | 0.13026 | 33.3766 | 0.96515 | 3.925 | 2.5961 | 0.82065 | 1.4735
2015-01-01 23:15 | 53.2877 | 2.2728 | 17.104 | 40.8401 | 7.9291 | 1.8336 | 12.2123 | 3.9967 | 1.2248 | 4.5805 | 16.6907 | 2.0606 | 26.0238 | 4.3786 | 17.3099 | 1.9141 | 15.7904 | 2.5587 | 0.14791 | 14.3451
2015-01-01 23:30 | 19.7879 | 4.0597 | 5.2227 | 28.4168 | 30.2821 | 17.5625 | 2.7866 | 4.0075 | 16.8967 | 4.7657 | 13.4724 | 1.981 | 5.0329 | 2.4099 | 39.9674 | 3.8462 | 7.3798 | 5.1216 | 2.067 | 5.7029
2015-01-01 23:45 | 62.014 | 1.6149 | 11.228 | 15.7346 | 61.0138 | 2.138 | 21.1268 | 2.7766 | 11.271 | 5.6778 | 16.0446 | 7.3845 | 2.2471 | 5.1975 | 21.8299 | 0.60274 | 5.395 | 1.1135 | 0.73429 | 26.5257

## load_Q_prof
| Load1@bus 1 | Load1@bus 2 | Load1@bus 3 | Load1@bus 6 | Load1@bus 7 | Load1@bus 9 | Load1@bus 11 | Load1@bus 13 | Load1@bus 14 | Load1@bus 15 | Load1@bus 16 | Load1@bus 17 | Load1@bus 18 | Load1@bus 19 | Load1@bus 20 | Load1@bus 22 | Load1@bus 23 | Load1@bus 25 | Load1@bus 28 | Load1@bus 29
2015-01-01 | 10.5098 | 1.1624 | 3.6808 | 11.0425 | 14.5297 | 2.8091 | 5.4244 | 3.0028 | 3.9714 | 1.6951 | 4.3589 | 1.5498 | 4.6011 | 1.0655 | 8.4756 | 1.5498 | 4.2136 | 1.6951 | 1.1624 | 5.1338
2015-01-01 00:15 | 20.8024 | 0.80486 | 2.2907 | 23.3566 | 11.3885 | 2.6343 | 7.4434 | 9.165 | 0.045575 | 1.8406 | 4.0283 | 1.5239 | 0.40828 | 1.281 | 7.3509 | 1.007 | 1.1131 | 3.1649 | 3.8181 | 1.6047
2015-01-01 00:30 | 6.977 | 0.55959 | 10.8771 | 11.8977 | 4.4536 | 2.0364 | 0.019656 | 3.1105 | 0.16019 | 0.11505 | 3.0626 | 1.4988 | 3.6632 | 0.87998 | 10.7443 | 0.57384 | 3.8391 | 3.5711 | 2.0703 | 3.2225
2015-01-01 00:45 | 5.6747 | 2.052 | 6.9388 | 10.2584 | 11.7526 | 5.2618 | 7.1588 | 2.8598 | 8.7418 | 0.57151 | 8.0438 | 1.5552 | 8.0298 | 2.5462 | 11.1517 | 1.5467 | 4.1779 | 2.4152 | 0.98432 | 4.6252
2015-01-01 01:00 | 7.1645 | 0.36661 | 4.8546 | 6.8604 | 36.0143 | 0.29351 | 5.1281 | 8.2688 | 3.1474 | 4.5824 | 4.8093 | 0.98654 | 7.9585 | 0.41951 | 9.4141 | 1.656 | 3.6004 | 1.478 | 0.43156 | 1.7311
2015-01-01 01:15 | 15.6826 | 1.1963 | 9.7269 | 31.82 | 6.3286 | 5.1221 | 11.6327 | 5.7673 | 3.4128 | 0.24453 | 2.418 | 1.5077 | 3.038 | 1.851 | 17.8739 | 0.46515 | 9.271 | 1.1863 | 1.3802 | 14.8275
2015-01-01 01:30 | 13.8896 | 1.3077 | 7.5009 | 21.1225 | 22.7761 | 2.2079 | 12.6239 | 4.7058 | 1.2483 | 2.3533 | 2.3124 | 0.75937 | 7.3703 | 0.06739 | 1.7926 | 4.1383 | 3.0301 | 4.4309 | 0.46897 | 5.8859
2015-01-01 01:45 | 14.9751 | 0.73327 | 11.2117 | 7.6777 | 18.5641 | 6.2878 | 15.1434 | 0.61998 | 7.6555 | 4.4121 | 9.5867 | 1.4246 | 6.1796 | 0.92279 | 4.4891 | 1.1286 | 10.1336 | 5.0832 | 1.3739 | 8.5633
2015-01-01 02:00 | 1.0704 | 1.9141 | 8.5156 | 5.5804 | 9.2068 | 4.9597 | 6.1911 | 2.9835 | 1.0596 | 2.1078 | 4.6137 | 1.5424 | 6.0868 | 0.77858 | 10.8756 | 3.9471 | 2.0972 | 1.899 | 1.228 | 7.1672
2015-01-01 02:15 | 1.3179 | 1.1199 | 1.9051 | 18.484 | 7.7577 | 8.501 | 3.7065 | 2.172 | 4.685 | 0.63826 | 6.5818 | 2.1119 | 2.9864 | 2.5834 | 13.5785 | 3.1032 | 6.5172 | 0.94719 | 1.7979 | 6.5855
2015-01-01 02:30 | 2.6657 | 1.3042 | 3.3706 | 8.4535 | 3.0189 | 3.5664 | 3.4743 | 2.3632 | 0.092854 | 5.0661 | 0.50877 | 1.7406 | 4.4917 | 0.42091 | 13.47 | 0.62003 | 16.0681 | 2.1353 | 0.69278 | 2.7526
2015-01-01 02:45 | 2.9883 | 1.4041 | 2.1503 | 9.9201 | 14.116 | 0.69726 | 10.9661 | 2.0755 | 0.52595 | 4.5204 | 1.0669 | 1.2186 | 9.5038 | 0.073687 | 14.5329 | 0.60365 | 3.4935 | 4.2352 | 2.3309 | 4.6226
2015-01-01 03:00 | 23.3836 | 1.9847 | 2.9915 | 10.6666 | 40.6035 | 1.1501 | 6.6897 | 5.5651 | 3.3068 | 3.7248 | 12.0286 | 3.1684 | 1.7476 | 0.2263 | 7.2326 | 3.6232 | 9.7065 | 1.4947 | 1.4621 | 7.598
2015-01-01 03:15 | 9.459 | 0.58093 | 3.0541 | 15.7867 | 5.2844 | 2.0649 | 5.5475 | 3.6903 | 11.0905 | 1.7037 | 0.11123 | 2.1543 | 0.33362 | 0.51113 | 12.2562 | 2.1907 | 5.5147 | 0.11639 | 1.6382 | 11.4134
2015-01-01 03:30 | 17.6429 | 1.0707 | 1.0573 | 14.6597 | 33.3619 | 6.9733 | 6.7837 | 6.2338 | 8.2028 | 1.7926 | 0.11599 | 1.9501 | 1.2251 | 1.6316 | 18.0118 | 1.0457 | 6.9326 | 0.50914 | 2.1337 | 1.6049
2015-01-01 03:45 | 14.1791 | 0.26495 | 3.4988 | 9.0467 | 35.3213 | 4.6688 | 1.4658 | 0.43148 | 0.58275 | 0.020252 | 4.678 | 2.4442 | 0.13162 | 1.8492 | 4.5468 | 2.3873 | 4.3332 | 2.7003 | 2.7822 | 3.8508
2015-01-01 04:00 | 21.5386 | 1.8062 | 0.46107 | 10.5393 | 27.1441 | 6.8159 | 0.6219 | 7.4764 | 8.8983 | 3.0364 | 1.1162 | 2.1322 | 2.2711 | 0.080196 | 2.1816 | 1.4364 | 5.1175 | 1.5244 | 3.1222 | 7.9893
2015-01-01 04:15 | 6.025 | 1.9847 | 6.6373 | 11.5444 | 24.5418 | 0.083334 | 11.428 | 5.7321 | 2.5745 | 1.8335 | 0.38332 | 2.3704 | 3.669 | 3.1161 | 0.1252 | 1.1276 | 16.5983 | 2.354 | 1.7427 | 2.6314
2015-01-01 04:30 | 13.8804 | 1.2221 | 2.4536 | 31.0774 | 5.3942 | 1.9434 | 3.5032 | 3.5427 | 0.0099999 | 2.694 | 8.0647 | 1.2248 | 1.7631 | 1.4663 | 0.39069 | 2.4551 | 6.138 | 1.7438 | 1.5873 | 10.1
2015-01-01 04:45 | 11.3236 | 0.31505 | 5.1265 | 9.2809 | 17.4532 | 4.3027 | 8.6963 | 2.2936 | 3.9137 | 1.5255 | 8.7913 | 2.7903 | 5.4612 | 1.4105 | 2.5208 | 3.2696 | 5.2327 | 3.21 | 0.29836 | 3.8757
2015-01-01 05:00 | 16.1645 | 1.2461 | 1.5759 | 2.1386 | 19.3685 | 2.973 | 10.928 | 2.2768 | 0.5904 | 1.3193 | 5.9084 | 1.7375 | 10.3586 | 2.4517 | 2.3246 | 4.3311 | 2.2501 | 2.6257 | 2.8501 | 5.0269
2015-01-01 05:15 | 9.0609 | 3.4219 | 4.2654 | 15.5697 | 1.9824 | 2.6198 | 9.6404 | 4.3718 | 2.0129 | 2.3372 | 4.6309 | 1.0378 | 7.9615 | 1.0554 | 5.943 | 1.5546 | 5.2503 | 1.1719 | 1.0104 | 8.165
2015-01-01 05:30 | 0.88575 | 0.61122 | 4.0911 | 19.8178 | 2.8324 | 5.7483 | 7.8986 | 4.4192 | 4.6711 | 3.6576 | 6.1291 | 5.1884 | 0.92202 | 1.8649 | 7.976 | 0.21454 | 2.0814 | 2.2448 | 1.5585 | 4.2639
2015-01-01 05:45 | 14.3512 | 1.3683 | 2.6866 | 2.2437 | 1.4907 | 6.9926 | 1.4625 | 4.0897 | 6.5927 | 0.68358 | 3.2362 | 2.2744 | 8.9284 | 2.0537 | 12.1943 | 0.84877 | 5.7997 | 0.033751 | 1.0231 | 0.11169
2015-01-01 06:00 | 29.4787 | 0.26214 | 0.75346 | 5.2341 | 0.44773 | 0.022193 | 4.3613 | 4.8547 | 8.3845 | 0.49907 | 2.9854 | 1.4914 | 5.4812 | 0.85263 | 14.0108 | 1.2056 | 8.2622 | 3.1441 | 0.97064 | 6.3416
2015-01-01 06:15 | 7.6435 | 0.54666 | 3.5508 | 19.0372 | 8.0487 | 4.3003 | 2.5069 | 2.7727 | 9.7578 | 3.6632 | 13.9471 | 1.5712 | 5.9466 | 0.75248 | 14.7029 | 0.98481 | 4.3478 | 0.37837 | 0.19819 | 6.8987
2015-01-01 06:30 | 7.8309 | 1.6185 | 3.6861 | 11.8963 | 33.0443 | 1.5264 | 0.65267 | 0.12045 | 1.848 | 0.37105 | 3.2556 | 2.1698 | 1.3877 | 0.50027 | 24.5013 | 2.1784 | 9.3108 | 1.0509 | 1.2918 | 9.0847
2015-01-01 06:45 | 11.0487 | 2.1418 | 8.2734 | 0.42357 | 19.3592 | 2.8506 | 10.7719 | 6.0728 | 0.37753 | 4.5927 | 3.7789 | 2.2446 | 0.55206 | 1.2144 | 9.5896 | 1.056 | 4.1189 | 1.9574 | 1.504 | 10.2462
2015-01-01 07:00 | 16.2988 | 1.7404 | 6.9511 | 33.7643 | 21.3281 | 3.4474 | 8.844 | 5.2541 | 9.7777 | 0.69074 | 7.4877 | 3.4069 | 1.214 | 0.34535 | 6.3882 | 2.2764 | 7.579 | 1.4759 | 0.098522 | 3.149
2015-01-01 07:15 | 20.9828 | 1.7618 | 0.32765 | 7.1743 | 12.7566 | 1.8296 | 7.5057 | 2.6916 | 7.6502 | 0.57318 | 2.8701 | 1.8882 | 5.1062 | 1.1396 | 8.8991 | 3.3494 | 0.22441 | 4.0114 | 0.74316 | 2.7486
2015-01-01 07:30 | 4.9713 | 1.4148 | 6.0972 | 21.7064 | 31.7166 | 3.3195 | 3.5821 | 3.8834 | 1.831 | 1.0908 | 5.2954 | 1.5423 | 3.6191 | 3.25 | 11.3619 | 1.4064 | 5.2946 | 2.4376 | 0.97875 | 3.3182
2015-01-01 07:45 | 16.4822 | 2.3408 | 3.9558 | 19.004 | 19.1875 | 5.9904 | 7.549 | 3.944 | 3.1343 | 6.8222 | 13.0534 | 0.3691 | 3.7075 | 3.1081 | 14.2326 | 2.1877 | 2.2023 | 0.31619 | 1.9656 | 2.5679
2015-01-01 08:00 | 9.7378 | 0.28338 | 2.8975 | 31.9897 | 21.3467 | 2.4178 | 7.5328 | 3.3605 | 7.76 | 1.5082 | 6.3123 | 0.55671 | 0.89138 | 1.7525 | 12.767 | 2.2009 | 8.7134 | 1.9469 | 2.0446 | 10.6642
2015-01-01 08:15 | 16.7138 | 0.27929 | 0.28241 | 5.4453 | 7.8662 | 5.2256 | 5.2896 | 4.6903 | 0.068623 | 1.0784 | 3.2922 | 2.1777 | 7.9106 | 0.91287 | 0.52522 | 3.23 | 3.2591 | 2.8217 | 1.8575 | 3.2056
2015-01-01 08:30 | 13.1177 | 0.94075 | 5.1441 | 2.7698 | 5.4261 | 4.8468 | 6.2074 | 10.3366 | 7.8969 | 0.44547 | 4.1283 | 3.7 | 9.4863 | 0.093119 | 2.6569 | 2.2019 | 7.0734 | 0.2749 | 0.60449 | 1.0618
2015-01-01 08:45 | 4.7101 | 2.827 | 3.9092 | 3.1415 | 0.91161 | 0.98604 | 4.3099 | 0.028844 | 2.5679 | 0.77717 | 0.29452 | 1.5137 | 0.68786 | 3.2056 | 18.8339 | 0.098032 | 0.70342 | 0.88794 | 3.8826 | 12.0294
2015-01-01 09:00 | 7.287 | 0.1039 | 2.8826 | 22.4786 | 18.4244 | 2.7812 | 3.0432 | 7.7969 | 3.532 | 2.598 | 1.1962 | 3.7687 | 3.6192 | 2.2769 | 14.7599 | 0.73374 | 2.484 | 0.23453 | 2.3636 | 11.8625
2015-01-01 09:15 | 16.2926 | 0.35723 | 2.5364 | 11.0039 | 0.75762 | 2.5972 | 6.3536 | 1.8237 | 6.9685 | 0.051904 | 4.1808 | 2.3407 | 3.1277 | 1.7483 | 7.8237 | 1.9313 | 1.7042 | 0.12599 | 0.72548 | 6.7128
2015-01-01 09:30 | 7.6666 | 1.0279 | 5.5644 | 8.2388 | 15.4596 | 0.40179 | 2.8882 | 5.4103 | 8.2234 | 3.3292 | 1.3853 | 2.204 | 5.768 | 0.48957 | 13.9236 | 1.9778 | 2.5228 | 2.2712 | 1.6396 | 0.08905
2015-01-01 09:45 | 22.4722 | 2.1803 | 4.905 | 10.5637 | 4.0186 | 5.2492 | 5.562 | 1.5181 | 1.0335 | 1.6958 | 5.04 | 1.1267 | 1.1944 | 0.39841 | 4.6448 | 0.78271 | 11.9212 | 1.4491 | 0.34332 | 7.3254
2015-01-01 10:00 | 3.7158 | 0.46768 | 3.7022 | 1.6216 | 9.7781 | 0.86962 | 3.8545 | 2.4022 | 1.5422 | 0.10922 | 2.3819 | 0.88306 | 10.6201 | 0.7308 | 18.085 | 2.657 | 1.5742 | 1.5997 | 1.0756 | 9.851
2015-01-01 10:15 | 2.194 | 2.2042 | 2.6193 | 20.4183 | 8.0782 | 3.1665 | 4.2273 | 2.1248 | 4.3577 | 4.8922 | 0.85525 | 0.069658 | 10.5622 | 1.7039 | 6.7422 | 3.6152 | 4.5587 | 0.49326 | 1.3249 | 10.6246
2015-01-01 10:30 | 18.2123 | 0.58751 | 0.22352 | 15.32 | 17.9604 | 9.0488 | 1.1176 | 5.4283 | 8.696 | 0.49305 | 0.20364 | 0.50704 | 1.9584 | 1.5836 | 7.7316 | 1.9691 | 1.4312 | 0.74952 | 0.82094 | 1.5134
2015-01-01 10:45 | 2.0012 | 1.156 | 1.5858 | 5.2568 | 5.2274 | 2.4751 | 3.653 | 3.3342 | 3.9922 | 1.5692 | 0.92206 | 2.6731 | 2.5886 | 2.9346 | 7.7735 | 0.47619 | 7.7135 | 2.6721 | 0.50068 | 6.6079
2015-01-01 11:00 | 15.6441 | 1.4864 | 1.9493 | 5.4603 | 27.5716 | 4.6294 | 4.886 | 7.8561 | 4.51 | 2.4207 | 2.5875 | 2.6098 | 4.2136 | 2.2913 | 11.213 | 2.3355 | 1.5542 | 0.73039 | 2.9149 | 6.7912
2015-01-01 11:15 | 25.26 | 2.2761 | 4.6957 | 7.9945 | 12.1807 | 3.8759 | 2.2732 | 2.1268 | 3.5161 | 0.91931 | 6.3886 | 3.3357 | 6.3995 | 1.0907 | 0.71558 | 2.624 | 6.8512 | 2.6433 | 1.1161 | 11.2997
2015-01-01 11:30 | 19.6978 | 4.2333 | 1.1567 | 18.3453 | 5.5954 | 1.7926 | 3.3451 | 2.6225 | 1.3902 | 0.0093214 | 0.81248 | 2.0945 | 1.8326 | 1.1965 | 11.7837 | 2.6286 | 5.889 | 3.843 | 2.9114 | 14.2823
2015-01-01 11:45 | 25.3165 | 0.21748 | 4.6796 | 15.7886 | 2.8943 | 6.5633 | 4.4336 | 3.9435 | 0.23778 | 0.85512 | 4.9099 | 1.3863 | 6.735 | 0.40866 | 12.2825 | 0.87429 | 2.4405 | 0.6463 | 0.85441 | 0.88169
2015-01-01 12:00 | 5.4296 | 0.019869 | 1.5627 | 0.89976 | 13.0307 | 0.3257 | 4.9309 | 0.40476 | 3.2413 | 0.64685 | 3.0486 | 0.22716 | 20.7541 | 1.5281 | 3.9902 | 0.053872 | 10.0282 | 1.9311 | 2.6471 | 8.5881
2015-01-01 12:15 | 15.1469 | 1.2118 | 9.0151 | 8.7983 | 0.86398 | 2.1963 | 13.0875 | 3.425 | 2.7025 | 0.9678 | 2.5649 | 0.37085 | 7.2548 | 4.3721 | 7.2173 | 1.3175 | 7.2868 | 0.90638 | 2.9918 | 0.0092479
2015-01-01 12:30 | 12.2886 | 1.0589 | 1.4808 | 14.7091 | 1.1152 | 5.0299 | 8.7679 | 0.91689 | 10.8105 | 3.4733 | 3.5786 | 1.9397 | 6.0745 | 0.073829 | 1.4753 | 0.53772 | 4.6778 | 1.0387 | 1.9969 | 2.2005
2015-01-01 12:45 | 3.8575 | 0.38662 | 11.3287 | 2.2812 | 26.6372 | 0.4894 | 5.9386 | 0.96625 | 10.6756 | 0.15457 | 3.5026 | 0.65325 | 5.3335 | 2.672 | 5.4337 | 1.9214 | 6.0215 | 2.1509 | 1.506 | 5.4184
2015-01-01 13:00 | 23.812 | 0.78119 | 5.9286 | 5.8754 | 10.696 | 3.0184 | 3.9689 | 7.0321 | 2.5309 | 2.7546 | 5.9647 | 1.0838 | 4.7725 | 0.60362 | 11.4284 | 2.2792 | 8.2047 | 1.8872 | 1.4978 | 14.5006
2015-01-01 13:15 | 23.0312 | 0.33321 | 4.7043 | 15.677 | 23.1672 | 7.3276 | 3.6636 | 4.4748 | 5.9237 | 4.6873 | 4.6976 | 0.84794 | 3.4254 | 0.9665 | 21.4813 | 1.2834 | 0.82131 | 1.4556 | 0.59338 | 8.6578
2015-01-01 13:30 | 24.3915 | 1.2266 | 6.9478 | 2.3565 | 4.3595 | 4.6432 | 3.7373 | 0.051731 | 3.6664 | 1.3066 | 5.2394 | 1.446 | 3.1023 | 1.0254 | 15.8908 | 3.2368 | 0.96091 | 1.8213 | 0.34412 | 3.5806
2015-01-01 13:45 | 7.2589 | 1.9302 | 5.9554 | 14.3918 | 18.4937 | 0.54042 | 12.5576 | 1.4811 | 3.7913 | 2.0665 | 1.2387 | 1.2652 | 5.5752 | 1.48 | 4.0333 | 1.8312 | 5.3424 | 1.4588 | 2.1579 | 1.6515
2015-01-01 14:00 | 20.1862 | 0.14435 | 2.4919 | 8.907 | 28.8203 | 2.5105 | 4.6945 | 2.2259 | 12.0167 | 0.43797 | 4.7087 | 0.18863 | 1.1843 | 0.68848 | 6.9195 | 1.3002 | 8.234 | 2.0697 | 1.5035 | 14.87
2015-01-01 14:15 | 7.465 | 1.5184 | 2.1844 | 32.5524 | 21.6 | 3.8758 | 10.3755 | 2.3339 | 9.4587 | 1.1572 | 9.1069 | 0.50895 | 0.83566 | 0.57235 | 0.98064 | 0.56705 | 11.8056 | 0.70065 | 1.1538 | 0.83769
2015-01-01 14:30 | 12.935 | 1.0195 | 2.9604 | 16.8831 | 21.633 | 5.3812 | 7.5037 | 2.9288 | 0.36147 | 2.5063 | 9.2225 | 2.2367 | 3.4507 | 0.8768 | 8.4896 | 2.5548 | 3.7743 | 2.82 | 1.7042 | 17.9314
2015-01-01 14:45 | 15.9321 | 1.4296 | 1.1256 | 8.9193 | 9.3613 | 0.90539 | 2.4583 | 7.1328 | 4.0782 | 1.0588 | 5.211 | 0.79014 | 4.6573 | 0.83183 | 10.3979 | 4.4656 | 5.1297 | 1.3325 | 3.3643 | 7.3293
2015-01-01 15:00 | 18.6825 | 0.4396 | 5.6398 | 18.04 | 15.5285 | 2.1952 | 8.013 | 3.495 | 6.6812 | 1.1343 | 6.9106 | 0.75687 | 12.3456 | 2.0023 | 0.91988 | 2.4276 | 1.5133 | 2.6243 | 4.7167 | 3.2603
2015-01-01 15:15 | 5.0424 | 0.74361 | 1.6313 | 10.9585 | 12.1678 | 3.6655 | 1.8075 | 0.59441 | 5.4887 | 1.7037 | 1.0385 | 1.3623 | 4.1586 | 2.2672 | 11.8155 | 2.5726 | 9.3647 | 1.582 | 0.56156 | 16.1833
2015-01-01 15:30 | 2.9779 | 1.6152 | 5.2526 | 23.4456 | 17.4896 | 8.0674 | 3.3911 | 1.3011 | 9.2945 | 2.0418 | 2.0612 | 0.28528 | 5.7059 | 2.5609 | 21.1973 | 1.6776 | 0.49256 | 2.2059 | 1.1908 | 3.847
2015-01-01 15:45 | 32.8529 | 2.0489 | 1.1026 | 21.4503 | 7.7667 | 0.35901 | 0.045609 | 2.0571 | 3.6079 | 0.90009 | 4.9123 | 3.6616 | 4.9951 | 0.6379 | 6.8211 | 3.0042 | 10.1394 | 1.0587 | 3.1041 | 7.2868
2015-01-01 16:00 | 22.6438 | 0.86413 | 2.7304 | 15.7932 | 7.5674 | 5.347 | 12.2272 | 1.5034 | 2.5157 | 0.044315 | 5.9406 | 2.4562 | 8.4848 | 0.40831 | 26.4816 | 0.55457 | 6.7533 | 3.3169 | 0.98903 | 7.2988
2015-01-01 16:15 | 1.0108 | 0.058584 | 4.5447 | 8.8854 | 31.1603 | 0.94771 | 8.5857 | 0.18279 | 0.90632 | 0.80384 | 2.177 | 4.6714 | 2.0473 | 1.2296 | 10.6862 | 0.16882 | 4.8666 | 2.0965 | 1.4351 | 3.7161
2015-01-01 16:30 | 15.4668 | 1.2415 | 7.334 | 17.5304 | 7.3339 | 8.9466 | 6.4112 | 2.0262 | 7.4849 | 3.5209 | 5.3359 | 0.10562 | 1.2038 | 1.6594 | 12.4152 | 2.9423 | 4.8007 | 2.0939 | 0.50675 | 8.3346
2015-01-01 16:45 | 7.1384 | 1.6168 | 6.6024 | 1.635 | 38.9151 | 5.8467 | 8.6856 | 6.3591 | 7.0631 | 0.87502 | 1.2927 | 2.0135 | 2.5394 | 1.0982 | 2.2166 | 0.013455 | 13.113 | 1.7684 | 0.034274 | 6.7282
2015-01-01 17:00 | 34.8925 | 1.3585 | 12.6943 | 1.0488 | 12.4907 | 4.6571 | 8.7263 | 2.5852 | 5.1359 | 1.8828 | 2.5522 | 2.6483 | 3.3729 | 2.02 | 3.4284 | 1.7433 | 1.8998 | 2.503 | 0.6893 | 3.4205
2015-01-01 17:15 | 9.985 | 1.927 | 6.0295 | 23.5005 | 34.1465 | 6.9455 | 11.65 | 1.0896 | 11.3315 | 5.1379 | 3.2403 | 1.9165 | 1.7867 | 2.0631 | 2.4678 | 1.237 | 1.247 | 0.64992 | 3.6657 | 2.3602
2015-01-01 17:30 | 11.6968 | 0.93342 | 4.7643 | 7.2093 | 1.8728 | 1.032 | 9.4073 | 2.3949 | 1.1232 | 0.51863 | 5.3121 | 0.65617 | 9.4177 | 2.4824 | 20.0831 | 1.4496 | 16.3749 | 2.3104 | 1.8849 | 13.5177
2015-01-01 17:45 | 10.7225 | 0.33329 | 4.5783 | 4.9721 | 6.9265 | 4.36 | 10.6842 | 2.0909 | 0.91037 | 2.1672 | 1.9003 | 1.6694 | 5.1308 | 2.3875 | 10.4608 | 0.71802 | 2.7037 | 3.3332 | 0.51149 | 1.1094
2015-01-01 18:00 | 17.0679 | 2.2373 | 8.6427 | 19.4946 | 5.4088 | 0.49518 | 13.312 | 4.9376 | 10.1677 | 1.7235 | 5.2662 | 3.7497 | 0.98793 | 1.5069 | 2.3878 | 1.5798 | 4.9036 | 0.98001 | 2.8486 | 1.3862
2015-01-01 18:15 | 5.927 | 0.049207 | 7.0063 | 22.9079 | 7.0882 | 5.2421 | 9.0533 | 0.29571 | 2.662 | 0.55776 | 2.5696 | 1.7509 | 6.6822 | 2.2882 | 20.3729 | 0.51102 | 1.3725 | 1.7563 | 0.8826 | 10.0301
2015-01-01 18:30 | 12.8627 | 1.0331 | 6.8244 | 10.6648 | 10.5054 | 6.4377 | 1.5373 | 3.2769 | 13.0082 | 0.80632 | 11.1108 | 1.0644 | 9.3594 | 1.3916 | 20.0328 | 0.87116 | 2.3149 | 2.9229 | 0.036156 | 14.4601
2015-01-01 18:45 | 25.7442 | 0.34599 | 1.4309 | 18.4764 | 13.0524 | 5.4379 | 0.75546 | 5.1426 | 2.165 | 2.3187 | 7.9285 | 0.3518 | 0.19188 | 0.56713 | 8.1786 | 2.269 | 2.2075 | 4.0838 | 3.0274 | 3.2808
2015-01-01 19:00 | 19.8209 | 2.8851 | 5.1955 | 5.1583 | 14.9739 | 2.7945 | 0.5516 | 3.0489 | 4.8393 | 0.17843 | 5.3828 | 2.1862 | 6.4349 | 1.2603 | 9.4427 | 0.10129 | 1.0698 | 1.8924 | 1.3659 | 3.9883
2015-01-01 19:15 | 3.4019 | 2.8388 | 2.2873 | 6.547 | 32.6905 | 13.1736 | 10.371 | 4.4602 | 4.6769 | 2.0939 | 2.4062 | 1.0282 | 7.3268 | 2.6666 | 1.598 | 2.0527 | 4.5351 | 0.49428 | 0.4532 | 0.22035
2015-01-01 19:30 | 22.3649 | 0.30284 | 3.0012 | 0.57641 | 9.8177 | 0.08882 | 6.8563 | 3.9283 | 0.17354 | 1.9157 | 0.07308 | 1.3882 | 4.8595 | 0.99145 | 7.0568 | 5.3658 | 0.038215 | 0.38105 | 1.6464 | 2.6217
2015-01-01 19:45 | 4.7753 | 0.30545 | 4.591 | 12.8757 | 21.9773 | 2.7195 | 3.8583 | 6.7519 | 1.0749 | 0.64648 | 3.9766 | 2.7945 | 4.3921 | 1.6503 | 3.7293 | 2.9353 | 5.9439 | 1.4313 | 0.23312 | 6.254
2015-01-01 20:00 | 15.5216 | 1.5407 | 0.91238 | 17.7764 | 5.6045 | 6.3619 | 5.4583 | 8.6385 | 0.96893 | 2.5191 | 2.685 | 2.5309 | 7.7271 | 0.031984 | 1.8627 | 2.6806 | 4.8718 | 2.5045 | 0.57648 | 0.4064
2015-01-01 20:15 | 13.936 | 2.9456 | 7.9821 | 34.3324 | 11.8476 | 0.90875 | 11.2981 | 4.3571 | 1.8669 | 2.2331 | 10.292 | 2.6579 | 1.0337 | 0.54514 | 13.3375 | 2.0453 | 5.2893 | 2.5012 | 0.70123 | 9.4855
2015-01-01 20:30 | 32.8156 | 1.4111 | 12.8263 | 11.4298 | 27.0647 | 0.60183 | 4.2636 | 9.6404 | 3.1714 | 1.8168 | 8.1083 | 1.2906 | 4.683 | 2.2321 | 16.5758 | 2.0707 | 1.08 | 1.3218 | 0.62099 | 2.3686
2015-01-01 20:45 | 13.6196 | 1.1351 | 1.2325 | 10.3643 | 24.3949 | 5.7532 | 6.4033 | 1.0738 | 15.1661 | 0.18639 | 11.1535 | 2.5432 | 3.3385 | 1.9454 | 13.0814 | 3.6868 | 3.6695 | 1.5778 | 1.3105 | 6.2134
2015-01-01 21:00 | 2.8979 | 0.80752 | 0.014476 | 23.2894 | 15.6242 | 4.2523 | 4.4391 | 3.4673 | 0.38307 | 0.17318 | 4.8389 | 1.3381 | 5.4227 | 0.79323 | 13.8879 | 3.6365 | 5.6847 | 1.926 | 1.1206 | 5.0257
2015-01-01 21:15 | 18.9352 | 1.8287 | 5.7773 | 10.8899 | 16.759 | 2.8355 | 6.6297 | 0.40331 | 12.1233 | 0.92677 | 0.29144 | 4.051 | 1.7632 | 1.6479 | 4.1899 | 1.9139 | 6.5952 | 2.1721 | 3.84 | 17.1111
2015-01-01 21:30 | 3.5564 | 0.58447 | 10.7821 | 14.891 | 52.4841 | 1.7629 | 9.1405 | 1.081 | 9.144 | 0.66086 | 0.42178 | 0.74532 | 0.31432 | 0.85019 | 1.638 | 0.42617 | 2.0463 | 0.98957 | 0.88492 | 12.3241
2015-01-01 21:45 | 12.709 | 4.1654 | 4.2992 | 5.667 | 14.4806 | 0.20719 | 3.5224 | 4.7487 | 0.13821 | 1.426 | 8.7176 | 2.4732 | 8.1624 | 2.5303 | 2.5097 | 5.1184 | 6.54 | 3.0994 | 0.14712 | 5.839
2015-01-01 22:00 | 4.9776 | 2.9668 | 2.5869 | 0.70991 | 14.4748 | 0.38392 | 17.0217 | 6.304 | 5.3592 | 2.1553 | 2.3708 | 2.558 | 4.9683 | 1.2364 | 4.555 | 1.1443 | 0.16873 | 3.3831 | 1.4587 | 16.1219
2015-01-01 22:15 | 19.8496 | 1.5434 | 5.3951 | 3.5029 | 40.2698 | 4.9833 | 4.083 | 1.2679 | 5.5419 | 4.5838 | 1.9335 | 2.2116 | 8.1224 | 1.2843 | 6.6572 | 0.12777 | 2.431 | 1.5389 | 1.1251 | 12.1262
2015-01-01 22:30 | 9.8678 | 0.91025 | 2.5396 | 17.5419 | 8.8839 | 4.6182 | 9.405 | 5.9248 | 2.33 | 1.7785 | 1.1751 | 1.033 | 9.38 | 1.4464 | 4.6378 | 0.277 | 14.029 | 1.4535 | 0.82972 | 9.1485
2015-01-01 22:45 | 6.984 | 0.4557 | 0.42221 | 1.9799 | 17.6302 | 1.402 | 4.7653 | 3.9242 | 6.587 | 1.8205 | 5.4977 | 2.5035 | 2.4586 | 1.076 | 3.0254 | 1.6981 | 8.6796 | 2.8028 | 1.1713 | 11.3321
2015-01-01 23:00 | 5.6703 | 0.021562 | 3.808 | 24.3398 | 18.7061 | 5.2767 | 0.024189 | 1.7061 | 2.6168 | 1.7086 | 5.6764 | 0.48479 | 7.5802 | 0.063089 | 16.165 | 0.46744 | 1.9009 | 1.2574 | 0.39746 | 0.71367
2015-01-01 23:15 | 25.8084 | 1.1007 | 8.2839 | 19.7798 | 3.8402 | 0.88805 | 5.9147 | 1.9357 | 0.59319 | 2.2184 | 8.0837 | 0.99799 | 12.6039 | 2.1206 | 8.3836 | 0.92702 | 7.6477 | 1.2392 | 0.071637 | 6.9477
2015-01-01 23:30 | 9.5837 | 1.9662 | 2.5295 | 13.7629 | 14.6663 | 8.5059 | 1.3496 | 1.9409 | 8.1834 | 2.3081 | 6.525 | 0.95945 | 2.4375 | 1.1672 | 19.3571 | 1.8628 | 3.5742 | 2.4805 | 1.0011 | 2.7621
2015-01-01 23:45 | 30.0347 | 0.78214 | 5.438 | 7.6206 | 29.5503 | 1.0355 | 10.2322 | 1.3448 | 5.4588 | 2.7499 | 7.7707 | 3.5765 | 1.0883 | 2.5173 | 10.5727 | 0.29192 | 2.6129 | 0.5393 | 0.35563 | 12.847

## load_Ir_prof
| Load1@bus 1 | Load1@bus 2 | Load1@bus 3 | Load1@bus 6 | Load1@bus 7 | Load1@bus 9 | Load1@bus 11 | Load1@bus 13 | Load1@bus 14 | Load1@bus 15 | Load1@bus 16 | Load1@bus 17 | Load1@bus 18 | Load1@bus 19 | Load1@bus 20 | Load1@bus 22 | Load1@bus 23 | Load1@bus 25 | Load1@bus 28 | Load1@bus 29
2015-01-01 | 0 | 0 | 0 | 0 | 0 | 0 | 0 | 0 | 0 | 0 | 0 | 0 | 0 | 0 | 0 | 0 | 0 | 0 | 0 | 0
2015-01-01 00:15 | 0 | 0 | 0 | 0 | 0 | 0 | 0 | 0 | 0 | 0 | 0 | 0 | 0 | 0 | 0 | 0 | 0 | 0 | 0 | 0
2015-01-01 00:30 | 0 | 0 | 0 | 0 | 0 | 0 | 0 | 0 | 0 | 0 | 0 | 0 | 0 | 0 | 0 | 0 | 0 | 0 | 0 | 0
2015-01-01 00:45 | 0 | 0 | 0 | 0 | 0 | 0 | 0 | 0 | 0 | 0 | 0 | 0 | 0 | 0 | 0 | 0 | 0 | 0 | 0 | 0
2015-01-01 01:00 | 0 | 0 | 0 | 0 | 0 | 0 | 0 | 0 | 0 | 0 | 0 | 0 | 0 | 0 | 0 | 0 | 0 | 0 | 0 | 0
2015-01-01 01:15 | 0 | 0 | 0 | 0 | 0 | 0 | 0 | 0 | 0 | 0 | 0 | 0 | 0 | 0 | 0 | 0 | 0 | 0 | 0 | 0
2015-01-01 01:30 | 0 | 0 | 0 | 0 | 0 | 0 | 0 | 0 | 0 | 0 | 0 | 0 | 0 | 0 | 0 | 0 | 0 | 0 | 0 | 0
2015-01-01 01:45 | 0 | 0 | 0 | 0 | 0 | 0 | 0 | 0 | 0 | 0 | 0 | 0 | 0 | 0 | 0 | 0 | 0 | 0 | 0 | 0
2015-01-01 02:00 | 0 | 0 | 0 | 0 | 0 | 0 | 0 | 0 | 0 | 0 | 0 | 0 | 0 | 0 | 0 | 0 | 0 | 0 | 0 | 0
2015-01-01 02:15 | 0 | 0 | 0 | 0 | 0 | 0 | 0 | 0 | 0 | 0 | 0 | 0 | 0 | 0 | 0 | 0 | 0 | 0 | 0 | 0
2015-01-01 02:30 | 0 | 0 | 0 | 0 | 0 | 0 | 0 | 0 | 0 | 0 | 0 | 0 | 0 | 0 | 0 | 0 | 0 | 0 | 0 | 0
2015-01-01 02:45 | 0 | 0 | 0 | 0 | 0 | 0 | 0 | 0 | 0 | 0 | 0 | 0 | 0 | 0 | 0 | 0 | 0 | 0 | 0 | 0
2015-01-01 03:00 | 0 | 0 | 0 | 0 | 0 | 0 | 0 | 0 | 0 | 0 | 0 | 0 | 0 | 0 | 0 | 0 | 0 | 0 | 0 | 0
2015-01-01 03:15 | 0 | 0 | 0 | 0 | 0 | 0 | 0 | 0 | 0 | 0 | 0 | 0 | 0 | 0 | 0 | 0 | 0 | 0 | 0 | 0
2015-01-01 03:30 | 0 | 0 | 0 | 0 | 0 | 0 | 0 | 0 | 0 | 0 | 0 | 0 | 0 | 0 | 0 | 0 | 0 | 0 | 0 | 0
2015-01-01 03:45 | 0 | 0 | 0 | 0 | 0 | 0 | 0 | 0 | 0 | 0 | 0 | 0 | 0 | 0 | 0 | 0 | 0 | 0 | 0 | 0
2015-01-01 04:00 | 0 | 0 | 0 | 0 | 0 | 0 | 0 | 0 | 0 | 0 | 0 | 0 | 0 | 0 | 0 | 0 | 0 | 0 | 0 | 0
2015-01-01 04:15 | 0 | 0 | 0 | 0 | 0 | 0 | 0 | 0 | 0 | 0 | 0 | 0 | 0 | 0 | 0 | 0 | 0 | 0 | 0 | 0
2015-01-01 04:30 | 0 | 0 | 0 | 0 | 0 | 0 | 0 | 0 | 0 | 0 | 0 | 0 | 0 | 0 | 0 | 0 | 0 | 0 | 0 | 0
2015-01-01 04:45 | 0 | 0 | 0 | 0 | 0 | 0 | 0 | 0 | 0 | 0 | 0 | 0 | 0 | 0 | 0 | 0 | 0 | 0 | 0 | 0
2015-01-01 05:00 | 0 | 0 | 0 | 0 | 0 | 0 | 0 | 0 | 0 | 0 | 0 | 0 | 0 | 0 | 0 | 0 | 0 | 0 | 0 | 0
2015-01-01 05:15 | 0 | 0 | 0 | 0 | 0 | 0 | 0 | 0 | 0 | 0 | 0 | 0 | 0 | 0 | 0 | 0 | 0 | 0 | 0 | 0
2015-01-01 05:30 | 0 | 0 | 0 | 0 | 0 | 0 | 0 | 0 | 0 | 0 | 0 | 0 | 0 | 0 | 0 | 0 | 0 | 0 | 0 | 0
2015-01-01 05:45 | 0 | 0 | 0 | 0 | 0 | 0 | 0 | 0 | 0 | 0 | 0 | 0 | 0 | 0 | 0 | 0 | 0 | 0 | 0 | 0
2015-01-01 06:00 | 0 | 0 | 0 | 0 | 0 | 0 | 0 | 0 | 0 | 0 | 0 | 0 | 0 | 0 | 0 | 0 | 0 | 0 | 0 | 0
2015-01-01 06:15 | 0 | 0 | 0 | 0 | 0 | 0 | 0 | 0 | 0 | 0 | 0 | 0 | 0 | 0 | 0 | 0 | 0 | 0 | 0 | 0
2015-01-01 06:30 | 0 | 0 | 0 | 0 | 0 | 0 | 0 | 0 | 0 | 0 | 0 | 0 | 0 | 0 | 0 | 0 | 0 | 0 | 0 | 0
2015-01-01 06:45 | 0 | 0 | 0 | 0 | 0 | 0 | 0 | 0 | 0 | 0 | 0 | 0 | 0 | 0 | 0 | 0 | 0 | 0 | 0 | 0
2015-01-01 07:00 | 0 | 0 | 0 | 0 | 0 | 0 | 0 | 0 | 0 | 0 | 0 | 0 | 0 | 0 | 0 | 0 | 0 | 0 | 0 | 0
2015-01-01 07:15 | 0 | 0 | 0 | 0 | 0 | 0 | 0 | 0 | 0 | 0 | 0 | 0 | 0 | 0 | 0 | 0 | 0 | 0 | 0 | 0
2015-01-01 07:30 | 0 | 0 | 0 | 0 | 0 | 0 | 0 | 0 | 0 | 0 | 0 | 0 | 0 | 0 | 0 | 0 | 0 | 0 | 0 | 0
2015-01-01 07:45 | 0 | 0 | 0 | 0 | 0 | 0 | 0 | 0 | 0 | 0 | 0 | 0 | 0 | 0 | 0 | 0 | 0 | 0 | 0 | 0
2015-01-01 08:00 | 0 | 0 | 0 | 0 | 0 | 0 | 0 | 0 | 0 | 0 | 0 | 0 | 0 | 0 | 0 | 0 | 0 | 0 | 0 | 0
2015-01-01 08:15 | 0 | 0 | 0 | 0 | 0 | 0 | 0 | 0 | 0 | 0 | 0 | 0 | 0 | 0 | 0 | 0 | 0 | 0 | 0 | 0
2015-01-01 08:30 | 0 | 0 | 0 | 0 | 0 | 0 | 0 | 0 | 0 | 0 | 0 | 0 | 0 | 0 | 0 | 0 | 0 | 0 | 0 | 0
2015-01-01 08:45 | 0 | 0 | 0 | 0 | 0 | 0 | 0 | 0 | 0 | 0 | 0 | 0 | 0 | 0 | 0 | 0 | 0 | 0 | 0 | 0
2015-01-01 09:00 | 0 | 0 | 0 | 0 | 0 | 0 | 0 | 0 | 0 | 0 | 0 | 0 | 0 | 0 | 0 | 0 | 0 | 0 | 0 | 0
2015-01-01 09:15 | 0 | 0 | 0 | 0 | 0 | 0 | 0 | 0 | 0 | 0 | 0 | 0 | 0 | 0 | 0 | 0 | 0 | 0 | 0 | 0
2015-01-01 09:30 | 0 | 0 | 0 | 0 | 0 | 0 | 0 | 0 | 0 | 0 | 0 | 0 | 0 | 0 | 0 | 0 | 0 | 0 | 0 | 0
2015-01-01 09:45 | 0 | 0 | 0 | 0 | 0 | 0 | 0 | 0 | 0 | 0 | 0 | 0 | 0 | 0 | 0 | 0 | 0 | 0 | 0 | 0
2015-01-01 10:00 | 0 | 0 | 0 | 0 | 0 | 0 | 0 | 0 | 0 | 0 | 0 | 0 | 0 | 0 | 0 | 0 | 0 | 0 | 0 | 0
2015-01-01 10:15 | 0 | 0 | 0 | 0 | 0 | 0 | 0 | 0 | 0 | 0 | 0 | 0 | 0 | 0 | 0 | 0 | 0 | 0 | 0 | 0
2015-01-01 10:30 | 0 | 0 | 0 | 0 | 0 | 0 | 0 | 0 | 0 | 0 | 0 | 0 | 0 | 0 | 0 | 0 | 0 | 0 | 0 | 0
2015-01-01 10:45 | 0 | 0 | 0 | 0 | 0 | 0 | 0 | 0 | 0 | 0 | 0 | 0 | 0 | 0 | 0 | 0 | 0 | 0 | 0 | 0
2015-01-01 11:00 | 0 | 0 | 0 | 0 | 0 | 0 | 0 | 0 | 0 | 0 | 0 | 0 | 0 | 0 | 0 | 0 | 0 | 0 | 0 | 0
2015-01-01 11:15 | 0 | 0 | 0 | 0 | 0 | 0 | 0 | 0 | 0 | 0 | 0 | 0 | 0 | 0 | 0 | 0 | 0 | 0 | 0 | 0
2015-01-01 11:30 | 0 | 0 | 0 | 0 | 0 | 0 | 0 | 0 | 0 | 0 | 0 | 0 | 0 | 0 | 0 | 0 | 0 | 0 | 0 | 0
2015-01-01 11:45 | 0 | 0 | 0 | 0 | 0 | 0 | 0 | 0 | 0 | 0 | 0 | 0 | 0 | 0 | 0 | 0 | 0 | 0 | 0 | 0
2015-01-01 12:00 | 0 | 0 | 0 | 0 | 0 | 0 | 0 | 0 | 0 | 0 | 0 | 0 | 0 | 0 | 0 | 0 | 0 | 0 | 0 | 0
2015-01-01 12:15 | 0 | 0 | 0 | 0 | 0 | 0 | 0 | 0 | 0 | 0 | 0 | 0 | 0 | 0 | 0 | 0 | 0 | 0 | 0 | 0
2015-01-01 12:30 | 0 | 0 | 0 | 0 | 0 | 0 | 0 | 0 | 0 | 0 | 0 | 0 | 0 | 0 | 0 | 0 | 0 | 0 | 0 | 0
2015-01-01 12:45 | 0 | 0 | 0 | 0 | 0 | 0 | 0 | 0 | 0 | 0 | 0 | 0 | 0 | 0 | 0 | 0 | 0 | 0 | 0 | 0
2015-01-01 13:00 | 0 | 0 | 0 | 0 | 0 | 0 | 0 | 0 | 0 | 0 | 0 | 0 | 0 | 0 | 0 | 0 | 0 | 0 | 0 | 0
2015-01-01 13:15 | 0 | 0 | 0 | 0 | 0 | 0 | 0 | 0 | 0 | 0 | 0 | 0 | 0 | 0 | 0 | 0 | 0 | 0 | 0 | 0
2015-01-01 13:30 | 0 | 0 | 0 | 0 | 0 | 0 | 0 | 0 | 0 | 0 | 0 | 0 | 0 | 0 | 0 | 0 | 0 | 0 | 0 | 0
2015-01-01 13:45 | 0 | 0 | 0 | 0 | 0 | 0 | 0 | 0 | 0 | 0 | 0 | 0 | 0 | 0 | 0 | 0 | 0 | 0 | 0 | 0
2015-01-01 14:00 | 0 | 0 | 0 | 0 | 0 | 0 | 0 | 0 | 0 | 0 | 0 | 0 | 0 | 0 | 0 | 0 | 0 | 0 | 0 | 0
2015-01-01 14:15 | 0 | 0 | 0 | 0 | 0 | 0 | 0 | 0 | 0 | 0 | 0 | 0 | 0 | 0 | 0 | 0 | 0 | 0 | 0 | 0
2015-01-01 14:30 | 0 | 0 | 0 | 0 | 0 | 0 | 0 | 0 | 0 | 0 | 0 | 0 | 0 | 0 | 0 | 0 | 0 | 0 | 0 | 0
2015-01-01 14:45 | 0 | 0 | 0 | 0 | 0 | 0 | 0 | 0 | 0 | 0 | 0 | 0 | 0 | 0 | 0 | 0 | 0 | 0 | 0 | 0
2015-01-01 15:00 | 0 | 0 | 0 | 0 | 0 | 0 | 0 | 0 | 0 | 0 | 0 | 0 | 0 | 0 | 0 | 0 | 0 | 0 | 0 | 0
2015-01-01 15:15 | 0 | 0 | 0 | 0 | 0 | 0 | 0 | 0 | 0 | 0 | 0 | 0 | 0 | 0 | 0 | 0 | 0 | 0 | 0 | 0
2015-01-01 15:30 | 0 | 0 | 0 | 0 | 0 | 0 | 0 | 0 | 0 | 0 | 0 | 0 | 0 | 0 | 0 | 0 | 0 | 0 | 0 | 0
2015-01-01 15:45 | 0 | 0 | 0 | 0 | 0 | 0 | 0 | 0 | 0 | 0 | 0 | 0 | 0 | 0 | 0 | 0 | 0 | 0 | 0 | 0
2015-01-01 16:00 | 0 | 0 | 0 | 0 | 0 | 0 | 0 | 0 | 0 | 0 | 0 | 0 | 0 | 0 | 0 | 0 | 0 | 0 | 0 | 0
2015-01-01 16:15 | 0 | 0 | 0 | 0 | 0 | 0 | 0 | 0 | 0 | 0 | 0 | 0 | 0 | 0 | 0 | 0 | 0 | 0 | 0 | 0
2015-01-01 16:30 | 0 | 0 | 0 | 0 | 0 | 0 | 0 | 0 | 0 | 0 | 0 | 0 | 0 | 0 | 0 | 0 | 0 | 0 | 0 | 0
2015-01-01 16:45 | 0 | 0 | 0 | 0 | 0 | 0 | 0 | 0 | 0 | 0 | 0 | 0 | 0 | 0 | 0 | 0 | 0 | 0 | 0 | 0
2015-01-01 17:00 | 0 | 0 | 0 | 0 | 0 | 0 | 0 | 0 | 0 | 0 | 0 | 0 | 0 | 0 | 0 | 0 | 0 | 0 | 0 | 0
2015-01-01 17:15 | 0 | 0 | 0 | 0 | 0 | 0 | 0 | 0 | 0 | 0 | 0 | 0 | 0 | 0 | 0 | 0 | 0 | 0 | 0 | 0
2015-01-01 17:30 | 0 | 0 | 0 | 0 | 0 | 0 | 0 | 0 | 0 | 0 | 0 | 0 | 0 | 0 | 0 | 0 | 0 | 0 | 0 | 0
2015-01-01 17:45 | 0 | 0 | 0 | 0 | 0 | 0 | 0 | 0 | 0 | 0 | 0 | 0 | 0 | 0 | 0 | 0 | 0 | 0 | 0 | 0
2015-01-01 18:00 | 0 | 0 | 0 | 0 | 0 | 0 | 0 | 0 | 0 | 0 | 0 | 0 | 0 | 0 | 0 | 0 | 0 | 0 | 0 | 0
2015-01-01 18:15 | 0 | 0 | 0 | 0 | 0 | 0 | 0 | 0 | 0 | 0 | 0 | 0 | 0 | 0 | 0 | 0 | 0 | 0 | 0 | 0
2015-01-01 18:30 | 0 | 0 | 0 | 0 | 0 | 0 | 0 | 0 | 0 | 0 | 0 | 0 | 0 | 0 | 0 | 0 | 0 | 0 | 0 | 0
2015-01-01 18:45 | 0 | 0 | 0 | 0 | 0 | 0 | 0 | 0 | 0 | 0 | 0 | 0 | 0 | 0 | 0 | 0 | 0 | 0 | 0 | 0
2015-01-01 19:00 | 0 | 0 | 0 | 0 | 0 | 0 | 0 | 0 | 0 | 0 | 0 | 0 | 0 | 0 | 0 | 0 | 0 | 0 | 0 | 0
2015-01-01 19:15 | 0 | 0 | 0 | 0 | 0 | 0 | 0 | 0 | 0 | 0 | 0 | 0 | 0 | 0 | 0 | 0 | 0 | 0 | 0 | 0
2015-01-01 19:30 | 0 | 0 | 0 | 0 | 0 | 0 | 0 | 0 | 0 | 0 | 0 | 0 | 0 | 0 | 0 | 0 | 0 | 0 | 0 | 0
2015-01-01 19:45 | 0 | 0 | 0 | 0 | 0 | 0 | 0 | 0 | 0 | 0 | 0 | 0 | 0 | 0 | 0 | 0 | 0 | 0 | 0 | 0
2015-01-01 20:00 | 0 | 0 | 0 | 0 | 0 | 0 | 0 | 0 | 0 | 0 | 0 | 0 | 0 | 0 | 0 | 0 | 0 | 0 | 0 | 0
2015-01-01 20:15 | 0 | 0 | 0 | 0 | 0 | 0 | 0 | 0 | 0 | 0 | 0 | 0 | 0 | 0 | 0 | 0 | 0 | 0 | 0 | 0
2015-01-01 20:30 | 0 | 0 | 0 | 0 | 0 | 0 | 0 | 0 | 0 | 0 | 0 | 0 | 0 | 0 | 0 | 0 | 0 | 0 | 0 | 0
2015-01-01 20:45 | 0 | 0 | 0 | 0 | 0 | 0 | 0 | 0 | 0 | 0 | 0 | 0 | 0 | 0 | 0 | 0 | 0 | 0 | 0 | 0
2015-01-01 21:00 | 0 | 0 | 0 | 0 | 0 | 0 | 0 | 0 | 0 | 0 | 0 | 0 | 0 | 0 | 0 | 0 | 0 | 0 | 0 | 0
2015-01-01 21:15 | 0 | 0 | 0 | 0 | 0 | 0 | 0 | 0 | 0 | 0 | 0 | 0 | 0 | 0 | 0 | 0 | 0 | 0 | 0 | 0
2015-01-01 21:30 | 0 | 0 | 0 | 0 | 0 | 0 | 0 | 0 | 0 | 0 | 0 | 0 | 0 | 0 | 0 | 0 | 0 | 0 | 0 | 0
2015-01-01 21:45 | 0 | 0 | 0 | 0 | 0 | 0 | 0 | 0 | 0 | 0 | 0 | 0 | 0 | 0 | 0 | 0 | 0 | 0 | 0 | 0
2015-01-01 22:00 | 0 | 0 | 0 | 0 | 0 | 0 | 0 | 0 | 0 | 0 | 0 | 0 | 0 | 0 | 0 | 0 | 0 | 0 | 0 | 0
2015-01-01 22:15 | 0 | 0 | 0 | 0 | 0 | 0 | 0 | 0 | 0 | 0 | 0 | 0 | 0 | 0 | 0 | 0 | 0 | 0 | 0 | 0
2015-01-01 22:30 | 0 | 0 | 0 | 0 | 0 | 0 | 0 | 0 | 0 | 0 | 0 | 0 | 0 | 0 | 0 | 0 | 0 | 0 | 0 | 0
2015-01-01 22:45 | 0 | 0 | 0 | 0 | 0 | 0 | 0 | 0 | 0 | 0 | 0 | 0 | 0 | 0 | 0 | 0 | 0 | 0 | 0 | 0
2015-01-01 23:00 | 0 | 0 | 0 | 0 | 0 | 0 | 0 | 0 | 0 | 0 | 0 | 0 | 0 | 0 | 0 | 0 | 0 | 0 | 0 | 0
2015-01-01 23:15 | 0 | 0 | 0 | 0 | 0 | 0 | 0 | 0 | 0 | 0 | 0 | 0 | 0 | 0 | 0 | 0 | 0 | 0 | 0 | 0
2015-01-01 23:30 | 0 | 0 | 0 | 0 | 0 | 0 | 0 | 0 | 0 | 0 | 0 | 0 | 0 | 0 | 0 | 0 | 0 | 0 | 0 | 0
2015-01-01 23:45 | 0 | 0 | 0 | 0 | 0 | 0 | 0 | 0 | 0 | 0 | 0 | 0 | 0 | 0 | 0 | 0 | 0 | 0 | 0 | 0

## load_Ii_prof
| Load1@bus 1 | Load1@bus 2 | Load1@bus 3 | Load1@bus 6 | Load1@bus 7 | Load1@bus 9 | Load1@bus 11 | Load1@bus 13 | Load1@bus 14 | Load1@bus 15 | Load1@bus 16 | Load1@bus 17 | Load1@bus 18 | Load1@bus 19 | Load1@bus 20 | Load1@bus 22 | Load1@bus 23 | Load1@bus 25 | Load1@bus 28 | Load1@bus 29
2015-01-01 | 0 | 0 | 0 | 0 | 0 | 0 | 0 | 0 | 0 | 0 | 0 | 0 | 0 | 0 | 0 | 0 | 0 | 0 | 0 | 0
2015-01-01 00:15 | 0 | 0 | 0 | 0 | 0 | 0 | 0 | 0 | 0 | 0 | 0 | 0 | 0 | 0 | 0 | 0 | 0 | 0 | 0 | 0
2015-01-01 00:30 | 0 | 0 | 0 | 0 | 0 | 0 | 0 | 0 | 0 | 0 | 0 | 0 | 0 | 0 | 0 | 0 | 0 | 0 | 0 | 0
2015-01-01 00:45 | 0 | 0 | 0 | 0 | 0 | 0 | 0 | 0 | 0 | 0 | 0 | 0 | 0 | 0 | 0 | 0 | 0 | 0 | 0 | 0
2015-01-01 01:00 | 0 | 0 | 0 | 0 | 0 | 0 | 0 | 0 | 0 | 0 | 0 | 0 | 0 | 0 | 0 | 0 | 0 | 0 | 0 | 0
2015-01-01 01:15 | 0 | 0 | 0 | 0 | 0 | 0 | 0 | 0 | 0 | 0 | 0 | 0 | 0 | 0 | 0 | 0 | 0 | 0 | 0 | 0
2015-01-01 01:30 | 0 | 0 | 0 | 0 | 0 | 0 | 0 | 0 | 0 | 0 | 0 | 0 | 0 | 0 | 0 | 0 | 0 | 0 | 0 | 0
2015-01-01 01:45 | 0 | 0 | 0 | 0 | 0 | 0 | 0 | 0 | 0 | 0 | 0 | 0 | 0 | 0 | 0 | 0 | 0 | 0 | 0 | 0
2015-01-01 02:00 | 0 | 0 | 0 | 0 | 0 | 0 | 0 | 0 | 0 | 0 | 0 | 0 | 0 | 0 | 0 | 0 | 0 | 0 | 0 | 0
2015-01-01 02:15 | 0 | 0 | 0 | 0 | 0 | 0 | 0 | 0 | 0 | 0 | 0 | 0 | 0 | 0 | 0 | 0 | 0 | 0 | 0 | 0
2015-01-01 02:30 | 0 | 0 | 0 | 0 | 0 | 0 | 0 | 0 | 0 | 0 | 0 | 0 | 0 | 0 | 0 | 0 | 0 | 0 | 0 | 0
2015-01-01 02:45 | 0 | 0 | 0 | 0 | 0 | 0 | 0 | 0 | 0 | 0 | 0 | 0 | 0 | 0 | 0 | 0 | 0 | 0 | 0 | 0
2015-01-01 03:00 | 0 | 0 | 0 | 0 | 0 | 0 | 0 | 0 | 0 | 0 | 0 | 0 | 0 | 0 | 0 | 0 | 0 | 0 | 0 | 0
2015-01-01 03:15 | 0 | 0 | 0 | 0 | 0 | 0 | 0 | 0 | 0 | 0 | 0 | 0 | 0 | 0 | 0 | 0 | 0 | 0 | 0 | 0
2015-01-01 03:30 | 0 | 0 | 0 | 0 | 0 | 0 | 0 | 0 | 0 | 0 | 0 | 0 | 0 | 0 | 0 | 0 | 0 | 0 | 0 | 0
2015-01-01 03:45 | 0 | 0 | 0 | 0 | 0 | 0 | 0 | 0 | 0 | 0 | 0 | 0 | 0 | 0 | 0 | 0 | 0 | 0 | 0 | 0
2015-01-01 04:00 | 0 | 0 | 0 | 0 | 0 | 0 | 0 | 0 | 0 | 0 | 0 | 0 | 0 | 0 | 0 | 0 | 0 | 0 | 0 | 0
2015-01-01 04:15 | 0 | 0 | 0 | 0 | 0 | 0 | 0 | 0 | 0 | 0 | 0 | 0 | 0 | 0 | 0 | 0 | 0 | 0 | 0 | 0
2015-01-01 04:30 | 0 | 0 | 0 | 0 | 0 | 0 | 0 | 0 | 0 | 0 | 0 | 0 | 0 | 0 | 0 | 0 | 0 | 0 | 0 | 0
2015-01-01 04:45 | 0 | 0 | 0 | 0 | 0 | 0 | 0 | 0 | 0 | 0 | 0 | 0 | 0 | 0 | 0 | 0 | 0 | 0 | 0 | 0
2015-01-01 05:00 | 0 | 0 | 0 | 0 | 0 | 0 | 0 | 0 | 0 | 0 | 0 | 0 | 0 | 0 | 0 | 0 | 0 | 0 | 0 | 0
2015-01-01 05:15 | 0 | 0 | 0 | 0 | 0 | 0 | 0 | 0 | 0 | 0 | 0 | 0 | 0 | 0 | 0 | 0 | 0 | 0 | 0 | 0
2015-01-01 05:30 | 0 | 0 | 0 | 0 | 0 | 0 | 0 | 0 | 0 | 0 | 0 | 0 | 0 | 0 | 0 | 0 | 0 | 0 | 0 | 0
2015-01-01 05:45 | 0 | 0 | 0 | 0 | 0 | 0 | 0 | 0 | 0 | 0 | 0 | 0 | 0 | 0 | 0 | 0 | 0 | 0 | 0 | 0
2015-01-01 06:00 | 0 | 0 | 0 | 0 | 0 | 0 | 0 | 0 | 0 | 0 | 0 | 0 | 0 | 0 | 0 | 0 | 0 | 0 | 0 | 0
2015-01-01 06:15 | 0 | 0 | 0 | 0 | 0 | 0 | 0 | 0 | 0 | 0 | 0 | 0 | 0 | 0 | 0 | 0 | 0 | 0 | 0 | 0
2015-01-01 06:30 | 0 | 0 | 0 | 0 | 0 | 0 | 0 | 0 | 0 | 0 | 0 | 0 | 0 | 0 | 0 | 0 | 0 | 0 | 0 | 0
2015-01-01 06:45 | 0 | 0 | 0 | 0 | 0 | 0 | 0 | 0 | 0 | 0 | 0 | 0 | 0 | 0 | 0 | 0 | 0 | 0 | 0 | 0
2015-01-01 07:00 | 0 | 0 | 0 | 0 | 0 | 0 | 0 | 0 | 0 | 0 | 0 | 0 | 0 | 0 | 0 | 0 | 0 | 0 | 0 | 0
2015-01-01 07:15 | 0 | 0 | 0 | 0 | 0 | 0 | 0 | 0 | 0 | 0 | 0 | 0 | 0 | 0 | 0 | 0 | 0 | 0 | 0 | 0
2015-01-01 07:30 | 0 | 0 | 0 | 0 | 0 | 0 | 0 | 0 | 0 | 0 | 0 | 0 | 0 | 0 | 0 | 0 | 0 | 0 | 0 | 0
2015-01-01 07:45 | 0 | 0 | 0 | 0 | 0 | 0 | 0 | 0 | 0 | 0 | 0 | 0 | 0 | 0 | 0 | 0 | 0 | 0 | 0 | 0
2015-01-01 08:00 | 0 | 0 | 0 | 0 | 0 | 0 | 0 | 0 | 0 | 0 | 0 | 0 | 0 | 0 | 0 | 0 | 0 | 0 | 0 | 0
2015-01-01 08:15 | 0 | 0 | 0 | 0 | 0 | 0 | 0 | 0 | 0 | 0 | 0 | 0 | 0 | 0 | 0 | 0 | 0 | 0 | 0 | 0
2015-01-01 08:30 | 0 | 0 | 0 | 0 | 0 | 0 | 0 | 0 | 0 | 0 | 0 | 0 | 0 | 0 | 0 | 0 | 0 | 0 | 0 | 0
2015-01-01 08:45 | 0 | 0 | 0 | 0 | 0 | 0 | 0 | 0 | 0 | 0 | 0 | 0 | 0 | 0 | 0 | 0 | 0 | 0 | 0 | 0
2015-01-01 09:00 | 0 | 0 | 0 | 0 | 0 | 0 | 0 | 0 | 0 | 0 | 0 | 0 | 0 | 0 | 0 | 0 | 0 | 0 | 0 | 0
2015-01-01 09:15 | 0 | 0 | 0 | 0 | 0 | 0 | 0 | 0 | 0 | 0 | 0 | 0 | 0 | 0 | 0 | 0 | 0 | 0 | 0 | 0
2015-01-01 09:30 | 0 | 0 | 0 | 0 | 0 | 0 | 0 | 0 | 0 | 0 | 0 | 0 | 0 | 0 | 0 | 0 | 0 | 0 | 0 | 0
2015-01-01 09:45 | 0 | 0 | 0 | 0 | 0 | 0 | 0 | 0 | 0 | 0 | 0 | 0 | 0 | 0 | 0 | 0 | 0 | 0 | 0 | 0
2015-01-01 10:00 | 0 | 0 | 0 | 0 | 0 | 0 | 0 | 0 | 0 | 0 | 0 | 0 | 0 | 0 | 0 | 0 | 0 | 0 | 0 | 0
2015-01-01 10:15 | 0 | 0 | 0 | 0 | 0 | 0 | 0 | 0 | 0 | 0 | 0 | 0 | 0 | 0 | 0 | 0 | 0 | 0 | 0 | 0
2015-01-01 10:30 | 0 | 0 | 0 | 0 | 0 | 0 | 0 | 0 | 0 | 0 | 0 | 0 | 0 | 0 | 0 | 0 | 0 | 0 | 0 | 0
2015-01-01 10:45 | 0 | 0 | 0 | 0 | 0 | 0 | 0 | 0 | 0 | 0 | 0 | 0 | 0 | 0 | 0 | 0 | 0 | 0 | 0 | 0
2015-01-01 11:00 | 0 | 0 | 0 | 0 | 0 | 0 | 0 | 0 | 0 | 0 | 0 | 0 | 0 | 0 | 0 | 0 | 0 | 0 | 0 | 0
2015-01-01 11:15 | 0 | 0 | 0 | 0 | 0 | 0 | 0 | 0 | 0 | 0 | 0 | 0 | 0 | 0 | 0 | 0 | 0 | 0 | 0 | 0
2015-01-01 11:30 | 0 | 0 | 0 | 0 | 0 | 0 | 0 | 0 | 0 | 0 | 0 | 0 | 0 | 0 | 0 | 0 | 0 | 0 | 0 | 0
2015-01-01 11:45 | 0 | 0 | 0 | 0 | 0 | 0 | 0 | 0 | 0 | 0 | 0 | 0 | 0 | 0 | 0 | 0 | 0 | 0 | 0 | 0
2015-01-01 12:00 | 0 | 0 | 0 | 0 | 0 | 0 | 0 | 0 | 0 | 0 | 0 | 0 | 0 | 0 | 0 | 0 | 0 | 0 | 0 | 0
2015-01-01 12:15 | 0 | 0 | 0 | 0 | 0 | 0 | 0 | 0 | 0 | 0 | 0 | 0 | 0 | 0 | 0 | 0 | 0 | 0 | 0 | 0
2015-01-01 12:30 | 0 | 0 | 0 | 0 | 0 | 0 | 0 | 0 | 0 | 0 | 0 | 0 | 0 | 0 | 0 | 0 | 0 | 0 | 0 | 0
2015-01-01 12:45 | 0 | 0 | 0 | 0 | 0 | 0 | 0 | 0 | 0 | 0 | 0 | 0 | 0 | 0 | 0 | 0 | 0 | 0 | 0 | 0
2015-01-01 13:00 | 0 | 0 | 0 | 0 | 0 | 0 | 0 | 0 | 0 | 0 | 0 | 0 | 0 | 0 | 0 | 0 | 0 | 0 | 0 | 0
2015-01-01 13:15 | 0 | 0 | 0 | 0 | 0 | 0 | 0 | 0 | 0 | 0 | 0 | 0 | 0 | 0 | 0 | 0 | 0 | 0 | 0 | 0
2015-01-01 13:30 | 0 | 0 | 0 | 0 | 0 | 0 | 0 | 0 | 0 | 0 | 0 | 0 | 0 | 0 | 0 | 0 | 0 | 0 | 0 | 0
2015-01-01 13:45 | 0 | 0 | 0 | 0 | 0 | 0 | 0 | 0 | 0 | 0 | 0 | 0 | 0 | 0 | 0 | 0 | 0 | 0 | 0 | 0
2015-01-01 14:00 | 0 | 0 | 0 | 0 | 0 | 0 | 0 | 0 | 0 | 0 | 0 | 0 | 0 | 0 | 0 | 0 | 0 | 0 | 0 | 0
2015-01-01 14:15 | 0 | 0 | 0 | 0 | 0 | 0 | 0 | 0 | 0 | 0 | 0 | 0 | 0 | 0 | 0 | 0 | 0 | 0 | 0 | 0
2015-01-01 14:30 | 0 | 0 | 0 | 0 | 0 | 0 | 0 | 0 | 0 | 0 | 0 | 0 | 0 | 0 | 0 | 0 | 0 | 0 | 0 | 0
2015-01-01 14:45 | 0 | 0 | 0 | 0 | 0 | 0 | 0 | 0 | 0 | 0 | 0 | 0 | 0 | 0 | 0 | 0 | 0 | 0 | 0 | 0
2015-01-01 15:00 | 0 | 0 | 0 | 0 | 0 | 0 | 0 | 0 | 0 | 0 | 0 | 0 | 0 | 0 | 0 | 0 | 0 | 0 | 0 | 0
2015-01-01 15:15 | 0 | 0 | 0 | 0 | 0 | 0 | 0 | 0 | 0 | 0 | 0 | 0 | 0 | 0 | 0 | 0 | 0 | 0 | 0 | 0
2015-01-01 15:30 | 0 | 0 | 0 | 0 | 0 | 0 | 0 | 0 | 0 | 0 | 0 | 0 | 0 | 0 | 0 | 0 | 0 | 0 | 0 | 0
2015-01-01 15:45 | 0 | 0 | 0 | 0 | 0 | 0 | 0 | 0 | 0 | 0 | 0 | 0 | 0 | 0 | 0 | 0 | 0 | 0 | 0 | 0
2015-01-01 16:00 | 0 | 0 | 0 | 0 | 0 | 0 | 0 | 0 | 0 | 0 | 0 | 0 | 0 | 0 | 0 | 0 | 0 | 0 | 0 | 0
2015-01-01 16:15 | 0 | 0 | 0 | 0 | 0 | 0 | 0 | 0 | 0 | 0 | 0 | 0 | 0 | 0 | 0 | 0 | 0 | 0 | 0 | 0
2015-01-01 16:30 | 0 | 0 | 0 | 0 | 0 | 0 | 0 | 0 | 0 | 0 | 0 | 0 | 0 | 0 | 0 | 0 | 0 | 0 | 0 | 0
2015-01-01 16:45 | 0 | 0 | 0 | 0 | 0 | 0 | 0 | 0 | 0 | 0 | 0 | 0 | 0 | 0 | 0 | 0 | 0 | 0 | 0 | 0
2015-01-01 17:00 | 0 | 0 | 0 | 0 | 0 | 0 | 0 | 0 | 0 | 0 | 0 | 0 | 0 | 0 | 0 | 0 | 0 | 0 | 0 | 0
2015-01-01 17:15 | 0 | 0 | 0 | 0 | 0 | 0 | 0 | 0 | 0 | 0 | 0 | 0 | 0 | 0 | 0 | 0 | 0 | 0 | 0 | 0
2015-01-01 17:30 | 0 | 0 | 0 | 0 | 0 | 0 | 0 | 0 | 0 | 0 | 0 | 0 | 0 | 0 | 0 | 0 | 0 | 0 | 0 | 0
2015-01-01 17:45 | 0 | 0 | 0 | 0 | 0 | 0 | 0 | 0 | 0 | 0 | 0 | 0 | 0 | 0 | 0 | 0 | 0 | 0 | 0 | 0
2015-01-01 18:00 | 0 | 0 | 0 | 0 | 0 | 0 | 0 | 0 | 0 | 0 | 0 | 0 | 0 | 0 | 0 | 0 | 0 | 0 | 0 | 0
2015-01-01 18:15 | 0 | 0 | 0 | 0 | 0 | 0 | 0 | 0 | 0 | 0 | 0 | 0 | 0 | 0 | 0 | 0 | 0 | 0 | 0 | 0
2015-01-01 18:30 | 0 | 0 | 0 | 0 | 0 | 0 | 0 | 0 | 0 | 0 | 0 | 0 | 0 | 0 | 0 | 0 | 0 | 0 | 0 | 0
2015-01-01 18:45 | 0 | 0 | 0 | 0 | 0 | 0 | 0 | 0 | 0 | 0 | 0 | 0 | 0 | 0 | 0 | 0 | 0 | 0 | 0 | 0
2015-01-01 19:00 | 0 | 0 | 0 | 0 | 0 | 0 | 0 | 0 | 0 | 0 | 0 | 0 | 0 | 0 | 0 | 0 | 0 | 0 | 0 | 0
2015-01-01 19:15 | 0 | 0 | 0 | 0 | 0 | 0 | 0 | 0 | 0 | 0 | 0 | 0 | 0 | 0 | 0 | 0 | 0 | 0 | 0 | 0
2015-01-01 19:30 | 0 | 0 | 0 | 0 | 0 | 0 | 0 | 0 | 0 | 0 | 0 | 0 | 0 | 0 | 0 | 0 | 0 | 0 | 0 | 0
2015-01-01 19:45 | 0 | 0 | 0 | 0 | 0 | 0 | 0 | 0 | 0 | 0 | 0 | 0 | 0 | 0 | 0 | 0 | 0 | 0 | 0 | 0
2015-01-01 20:00 | 0 | 0 | 0 | 0 | 0 | 0 | 0 | 0 | 0 | 0 | 0 | 0 | 0 | 0 | 0 | 0 | 0 | 0 | 0 | 0
2015-01-01 20:15 | 0 | 0 | 0 | 0 | 0 | 0 | 0 | 0 | 0 | 0 | 0 | 0 | 0 | 0 | 0 | 0 | 0 | 0 | 0 | 0
2015-01-01 20:30 | 0 | 0 | 0 | 0 | 0 | 0 | 0 | 0 | 0 | 0 | 0 | 0 | 0 | 0 | 0 | 0 | 0 | 0 | 0 | 0
2015-01-01 20:45 | 0 | 0 | 0 | 0 | 0 | 0 | 0 | 0 | 0 | 0 | 0 | 0 | 0 | 0 | 0 | 0 | 0 | 0 | 0 | 0
2015-01-01 21:00 | 0 | 0 | 0 | 0 | 0 | 0 | 0 | 0 | 0 | 0 | 0 | 0 | 0 | 0 | 0 | 0 | 0 | 0 | 0 | 0
2015-01-01 21:15 | 0 | 0 | 0 | 0 | 0 | 0 | 0 | 0 | 0 | 0 | 0 | 0 | 0 | 0 | 0 | 0 | 0 | 0 | 0 | 0
2015-01-01 21:30 | 0 | 0 | 0 | 0 | 0 | 0 | 0 | 0 | 0 | 0 | 0 | 0 | 0 | 0 | 0 | 0 | 0 | 0 | 0 | 0
2015-01-01 21:45 | 0 | 0 | 0 | 0 | 0 | 0 | 0 | 0 | 0 | 0 | 0 | 0 | 0 | 0 | 0 | 0 | 0 | 0 | 0 | 0
2015-01-01 22:00 | 0 | 0 | 0 | 0 | 0 | 0 | 0 | 0 | 0 | 0 | 0 | 0 | 0 | 0 | 0 | 0 | 0 | 0 | 0 | 0
2015-01-01 22:15 | 0 | 0 | 0 | 0 | 0 | 0 | 0 | 0 | 0 | 0 | 0 | 0 | 0 | 0 | 0 | 0 | 0 | 0 | 0 | 0
2015-01-01 22:30 | 0 | 0 | 0 | 0 | 0 | 0 | 0 | 0 | 0 | 0 | 0 | 0 | 0 | 0 | 0 | 0 | 0 | 0 | 0 | 0
2015-01-01 22:45 | 0 | 0 | 0 | 0 | 0 | 0 | 0 | 0 | 0 | 0 | 0 | 0 | 0 | 0 | 0 | 0 | 0 | 0 | 0 | 0
2015-01-01 23:00 | 0 | 0 | 0 | 0 | 0 | 0 | 0 | 0 | 0 | 0 | 0 | 0 | 0 | 0 | 0 | 0 | 0 | 0 | 0 | 0
2015-01-01 23:15 | 0 | 0 | 0 | 0 | 0 | 0 | 0 | 0 | 0 | 0 | 0 | 0 | 0 | 0 | 0 | 0 | 0 | 0 | 0 | 0
2015-01-01 23:30 | 0 | 0 | 0 | 0 | 0 | 0 | 0 | 0 | 0 | 0 | 0 | 0 | 0 | 0 | 0 | 0 | 0 | 0 | 0 | 0
2015-01-01 23:45 | 0 | 0 | 0 | 0 | 0 | 0 | 0 | 0 | 0 | 0 | 0 | 0 | 0 | 0 | 0 | 0 | 0 | 0 | 0 | 0

## load_G_prof
| Load1@bus 1 | Load1@bus 2 | Load1@bus 3 | Load1@bus 6 | Load1@bus 7 | Load1@bus 9 | Load1@bus 11 | Load1@bus 13 | Load1@bus 14 | Load1@bus 15 | Load1@bus 16 | Load1@bus 17 | Load1@bus 18 | Load1@bus 19 | Load1@bus 20 | Load1@bus 22 | Load1@bus 23 | Load1@bus 25 | Load1@bus 28 | Load1@bus 29
2015-01-01 | 0 | 0 | 0 | 0 | 0 | 0 | 0 | 0 | 0 | 0 | 0 | 0 | 0 | 0 | 0 | 0 | 0 | 0 | 0 | 0
2015-01-01 00:15 | 0 | 0 | 0 | 0 | 0 | 0 | 0 | 0 | 0 | 0 | 0 | 0 | 0 | 0 | 0 | 0 | 0 | 0 | 0 | 0
2015-01-01 00:30 | 0 | 0 | 0 | 0 | 0 | 0 | 0 | 0 | 0 | 0 | 0 | 0 | 0 | 0 | 0 | 0 | 0 | 0 | 0 | 0
2015-01-01 00:45 | 0 | 0 | 0 | 0 | 0 | 0 | 0 | 0 | 0 | 0 | 0 | 0 | 0 | 0 | 0 | 0 | 0 | 0 | 0 | 0
2015-01-01 01:00 | 0 | 0 | 0 | 0 | 0 | 0 | 0 | 0 | 0 | 0 | 0 | 0 | 0 | 0 | 0 | 0 | 0 | 0 | 0 | 0
2015-01-01 01:15 | 0 | 0 | 0 | 0 | 0 | 0 | 0 | 0 | 0 | 0 | 0 | 0 | 0 | 0 | 0 | 0 | 0 | 0 | 0 | 0
2015-01-01 01:30 | 0 | 0 | 0 | 0 | 0 | 0 | 0 | 0 | 0 | 0 | 0 | 0 | 0 | 0 | 0 | 0 | 0 | 0 | 0 | 0
2015-01-01 01:45 | 0 | 0 | 0 | 0 | 0 | 0 | 0 | 0 | 0 | 0 | 0 | 0 | 0 | 0 | 0 | 0 | 0 | 0 | 0 | 0
2015-01-01 02:00 | 0 | 0 | 0 | 0 | 0 | 0 | 0 | 0 | 0 | 0 | 0 | 0 | 0 | 0 | 0 | 0 | 0 | 0 | 0 | 0
2015-01-01 02:15 | 0 | 0 | 0 | 0 | 0 | 0 | 0 | 0 | 0 | 0 | 0 | 0 | 0 | 0 | 0 | 0 | 0 | 0 | 0 | 0
2015-01-01 02:30 | 0 | 0 | 0 | 0 | 0 | 0 | 0 | 0 | 0 | 0 | 0 | 0 | 0 | 0 | 0 | 0 | 0 | 0 | 0 | 0
2015-01-01 02:45 | 0 | 0 | 0 | 0 | 0 | 0 | 0 | 0 | 0 | 0 | 0 | 0 | 0 | 0 | 0 | 0 | 0 | 0 | 0 | 0
2015-01-01 03:00 | 0 | 0 | 0 | 0 | 0 | 0 | 0 | 0 | 0 | 0 | 0 | 0 | 0 | 0 | 0 | 0 | 0 | 0 | 0 | 0
2015-01-01 03:15 | 0 | 0 | 0 | 0 | 0 | 0 | 0 | 0 | 0 | 0 | 0 | 0 | 0 | 0 | 0 | 0 | 0 | 0 | 0 | 0
2015-01-01 03:30 | 0 | 0 | 0 | 0 | 0 | 0 | 0 | 0 | 0 | 0 | 0 | 0 | 0 | 0 | 0 | 0 | 0 | 0 | 0 | 0
2015-01-01 03:45 | 0 | 0 | 0 | 0 | 0 | 0 | 0 | 0 | 0 | 0 | 0 | 0 | 0 | 0 | 0 | 0 | 0 | 0 | 0 | 0
2015-01-01 04:00 | 0 | 0 | 0 | 0 | 0 | 0 | 0 | 0 | 0 | 0 | 0 | 0 | 0 | 0 | 0 | 0 | 0 | 0 | 0 | 0
2015-01-01 04:15 | 0 | 0 | 0 | 0 | 0 | 0 | 0 | 0 | 0 | 0 | 0 | 0 | 0 | 0 | 0 | 0 | 0 | 0 | 0 | 0
2015-01-01 04:30 | 0 | 0 | 0 | 0 | 0 | 0 | 0 | 0 | 0 | 0 | 0 | 0 | 0 | 0 | 0 | 0 | 0 | 0 | 0 | 0
2015-01-01 04:45 | 0 | 0 | 0 | 0 | 0 | 0 | 0 | 0 | 0 | 0 | 0 | 0 | 0 | 0 | 0 | 0 | 0 | 0 | 0 | 0
2015-01-01 05:00 | 0 | 0 | 0 | 0 | 0 | 0 | 0 | 0 | 0 | 0 | 0 | 0 | 0 | 0 | 0 | 0 | 0 | 0 | 0 | 0
2015-01-01 05:15 | 0 | 0 | 0 | 0 | 0 | 0 | 0 | 0 | 0 | 0 | 0 | 0 | 0 | 0 | 0 | 0 | 0 | 0 | 0 | 0
2015-01-01 05:30 | 0 | 0 | 0 | 0 | 0 | 0 | 0 | 0 | 0 | 0 | 0 | 0 | 0 | 0 | 0 | 0 | 0 | 0 | 0 | 0
2015-01-01 05:45 | 0 | 0 | 0 | 0 | 0 | 0 | 0 | 0 | 0 | 0 | 0 | 0 | 0 | 0 | 0 | 0 | 0 | 0 | 0 | 0
2015-01-01 06:00 | 0 | 0 | 0 | 0 | 0 | 0 | 0 | 0 | 0 | 0 | 0 | 0 | 0 | 0 | 0 | 0 | 0 | 0 | 0 | 0
2015-01-01 06:15 | 0 | 0 | 0 | 0 | 0 | 0 | 0 | 0 | 0 | 0 | 0 | 0 | 0 | 0 | 0 | 0 | 0 | 0 | 0 | 0
2015-01-01 06:30 | 0 | 0 | 0 | 0 | 0 | 0 | 0 | 0 | 0 | 0 | 0 | 0 | 0 | 0 | 0 | 0 | 0 | 0 | 0 | 0
2015-01-01 06:45 | 0 | 0 | 0 | 0 | 0 | 0 | 0 | 0 | 0 | 0 | 0 | 0 | 0 | 0 | 0 | 0 | 0 | 0 | 0 | 0
2015-01-01 07:00 | 0 | 0 | 0 | 0 | 0 | 0 | 0 | 0 | 0 | 0 | 0 | 0 | 0 | 0 | 0 | 0 | 0 | 0 | 0 | 0
2015-01-01 07:15 | 0 | 0 | 0 | 0 | 0 | 0 | 0 | 0 | 0 | 0 | 0 | 0 | 0 | 0 | 0 | 0 | 0 | 0 | 0 | 0
2015-01-01 07:30 | 0 | 0 | 0 | 0 | 0 | 0 | 0 | 0 | 0 | 0 | 0 | 0 | 0 | 0 | 0 | 0 | 0 | 0 | 0 | 0
2015-01-01 07:45 | 0 | 0 | 0 | 0 | 0 | 0 | 0 | 0 | 0 | 0 | 0 | 0 | 0 | 0 | 0 | 0 | 0 | 0 | 0 | 0
2015-01-01 08:00 | 0 | 0 | 0 | 0 | 0 | 0 | 0 | 0 | 0 | 0 | 0 | 0 | 0 | 0 | 0 | 0 | 0 | 0 | 0 | 0
2015-01-01 08:15 | 0 | 0 | 0 | 0 | 0 | 0 | 0 | 0 | 0 | 0 | 0 | 0 | 0 | 0 | 0 | 0 | 0 | 0 | 0 | 0
2015-01-01 08:30 | 0 | 0 | 0 | 0 | 0 | 0 | 0 | 0 | 0 | 0 | 0 | 0 | 0 | 0 | 0 | 0 | 0 | 0 | 0 | 0
2015-01-01 08:45 | 0 | 0 | 0 | 0 | 0 | 0 | 0 | 0 | 0 | 0 | 0 | 0 | 0 | 0 | 0 | 0 | 0 | 0 | 0 | 0
2015-01-01 09:00 | 0 | 0 | 0 | 0 | 0 | 0 | 0 | 0 | 0 | 0 | 0 | 0 | 0 | 0 | 0 | 0 | 0 | 0 | 0 | 0
2015-01-01 09:15 | 0 | 0 | 0 | 0 | 0 | 0 | 0 | 0 | 0 | 0 | 0 | 0 | 0 | 0 | 0 | 0 | 0 | 0 | 0 | 0
2015-01-01 09:30 | 0 | 0 | 0 | 0 | 0 | 0 | 0 | 0 | 0 | 0 | 0 | 0 | 0 | 0 | 0 | 0 | 0 | 0 | 0 | 0
2015-01-01 09:45 | 0 | 0 | 0 | 0 | 0 | 0 | 0 | 0 | 0 | 0 | 0 | 0 | 0 | 0 | 0 | 0 | 0 | 0 | 0 | 0
2015-01-01 10:00 | 0 | 0 | 0 | 0 | 0 | 0 | 0 | 0 | 0 | 0 | 0 | 0 | 0 | 0 | 0 | 0 | 0 | 0 | 0 | 0
2015-01-01 10:15 | 0 | 0 | 0 | 0 | 0 | 0 | 0 | 0 | 0 | 0 | 0 | 0 | 0 | 0 | 0 | 0 | 0 | 0 | 0 | 0
2015-01-01 10:30 | 0 | 0 | 0 | 0 | 0 | 0 | 0 | 0 | 0 | 0 | 0 | 0 | 0 | 0 | 0 | 0 | 0 | 0 | 0 | 0
2015-01-01 10:45 | 0 | 0 | 0 | 0 | 0 | 0 | 0 | 0 | 0 | 0 | 0 | 0 | 0 | 0 | 0 | 0 | 0 | 0 | 0 | 0
2015-01-01 11:00 | 0 | 0 | 0 | 0 | 0 | 0 | 0 | 0 | 0 | 0 | 0 | 0 | 0 | 0 | 0 | 0 | 0 | 0 | 0 | 0
2015-01-01 11:15 | 0 | 0 | 0 | 0 | 0 | 0 | 0 | 0 | 0 | 0 | 0 | 0 | 0 | 0 | 0 | 0 | 0 | 0 | 0 | 0
2015-01-01 11:30 | 0 | 0 | 0 | 0 | 0 | 0 | 0 | 0 | 0 | 0 | 0 | 0 | 0 | 0 | 0 | 0 | 0 | 0 | 0 | 0
2015-01-01 11:45 | 0 | 0 | 0 | 0 | 0 | 0 | 0 | 0 | 0 | 0 | 0 | 0 | 0 | 0 | 0 | 0 | 0 | 0 | 0 | 0
2015-01-01 12:00 | 0 | 0 | 0 | 0 | 0 | 0 | 0 | 0 | 0 | 0 | 0 | 0 | 0 | 0 | 0 | 0 | 0 | 0 | 0 | 0
2015-01-01 12:15 | 0 | 0 | 0 | 0 | 0 | 0 | 0 | 0 | 0 | 0 | 0 | 0 | 0 | 0 | 0 | 0 | 0 | 0 | 0 | 0
2015-01-01 12:30 | 0 | 0 | 0 | 0 | 0 | 0 | 0 | 0 | 0 | 0 | 0 | 0 | 0 | 0 | 0 | 0 | 0 | 0 | 0 | 0
2015-01-01 12:45 | 0 | 0 | 0 | 0 | 0 | 0 | 0 | 0 | 0 | 0 | 0 | 0 | 0 | 0 | 0 | 0 | 0 | 0 | 0 | 0
2015-01-01 13:00 | 0 | 0 | 0 | 0 | 0 | 0 | 0 | 0 | 0 | 0 | 0 | 0 | 0 | 0 | 0 | 0 | 0 | 0 | 0 | 0
2015-01-01 13:15 | 0 | 0 | 0 | 0 | 0 | 0 | 0 | 0 | 0 | 0 | 0 | 0 | 0 | 0 | 0 | 0 | 0 | 0 | 0 | 0
2015-01-01 13:30 | 0 | 0 | 0 | 0 | 0 | 0 | 0 | 0 | 0 | 0 | 0 | 0 | 0 | 0 | 0 | 0 | 0 | 0 | 0 | 0
2015-01-01 13:45 | 0 | 0 | 0 | 0 | 0 | 0 | 0 | 0 | 0 | 0 | 0 | 0 | 0 | 0 | 0 | 0 | 0 | 0 | 0 | 0
2015-01-01 14:00 | 0 | 0 | 0 | 0 | 0 | 0 | 0 | 0 | 0 | 0 | 0 | 0 | 0 | 0 | 0 | 0 | 0 | 0 | 0 | 0
2015-01-01 14:15 | 0 | 0 | 0 | 0 | 0 | 0 | 0 | 0 | 0 | 0 | 0 | 0 | 0 | 0 | 0 | 0 | 0 | 0 | 0 | 0
2015-01-01 14:30 | 0 | 0 | 0 | 0 | 0 | 0 | 0 | 0 | 0 | 0 | 0 | 0 | 0 | 0 | 0 | 0 | 0 | 0 | 0 | 0
2015-01-01 14:45 | 0 | 0 | 0 | 0 | 0 | 0 | 0 | 0 | 0 | 0 | 0 | 0 | 0 | 0 | 0 | 0 | 0 | 0 | 0 | 0
2015-01-01 15:00 | 0 | 0 | 0 | 0 | 0 | 0 | 0 | 0 | 0 | 0 | 0 | 0 | 0 | 0 | 0 | 0 | 0 | 0 | 0 | 0
2015-01-01 15:15 | 0 | 0 | 0 | 0 | 0 | 0 | 0 | 0 | 0 | 0 | 0 | 0 | 0 | 0 | 0 | 0 | 0 | 0 | 0 | 0
2015-01-01 15:30 | 0 | 0 | 0 | 0 | 0 | 0 | 0 | 0 | 0 | 0 | 0 | 0 | 0 | 0 | 0 | 0 | 0 | 0 | 0 | 0
2015-01-01 15:45 | 0 | 0 | 0 | 0 | 0 | 0 | 0 | 0 | 0 | 0 | 0 | 0 | 0 | 0 | 0 | 0 | 0 | 0 | 0 | 0
2015-01-01 16:00 | 0 | 0 | 0 | 0 | 0 | 0 | 0 | 0 | 0 | 0 | 0 | 0 | 0 | 0 | 0 | 0 | 0 | 0 | 0 | 0
2015-01-01 16:15 | 0 | 0 | 0 | 0 | 0 | 0 | 0 | 0 | 0 | 0 | 0 | 0 | 0 | 0 | 0 | 0 | 0 | 0 | 0 | 0
2015-01-01 16:30 | 0 | 0 | 0 | 0 | 0 | 0 | 0 | 0 | 0 | 0 | 0 | 0 | 0 | 0 | 0 | 0 | 0 | 0 | 0 | 0
2015-01-01 16:45 | 0 | 0 | 0 | 0 | 0 | 0 | 0 | 0 | 0 | 0 | 0 | 0 | 0 | 0 | 0 | 0 | 0 | 0 | 0 | 0
2015-01-01 17:00 | 0 | 0 | 0 | 0 | 0 | 0 | 0 | 0 | 0 | 0 | 0 | 0 | 0 | 0 | 0 | 0 | 0 | 0 | 0 | 0
2015-01-01 17:15 | 0 | 0 | 0 | 0 | 0 | 0 | 0 | 0 | 0 | 0 | 0 | 0 | 0 | 0 | 0 | 0 | 0 | 0 | 0 | 0
2015-01-01 17:30 | 0 | 0 | 0 | 0 | 0 | 0 | 0 | 0 | 0 | 0 | 0 | 0 | 0 | 0 | 0 | 0 | 0 | 0 | 0 | 0
2015-01-01 17:45 | 0 | 0 | 0 | 0 | 0 | 0 | 0 | 0 | 0 | 0 | 0 | 0 | 0 | 0 | 0 | 0 | 0 | 0 | 0 | 0
2015-01-01 18:00 | 0 | 0 | 0 | 0 | 0 | 0 | 0 | 0 | 0 | 0 | 0 | 0 | 0 | 0 | 0 | 0 | 0 | 0 | 0 | 0
2015-01-01 18:15 | 0 | 0 | 0 | 0 | 0 | 0 | 0 | 0 | 0 | 0 | 0 | 0 | 0 | 0 | 0 | 0 | 0 | 0 | 0 | 0
2015-01-01 18:30 | 0 | 0 | 0 | 0 | 0 | 0 | 0 | 0 | 0 | 0 | 0 | 0 | 0 | 0 | 0 | 0 | 0 | 0 | 0 | 0
2015-01-01 18:45 | 0 | 0 | 0 | 0 | 0 | 0 | 0 | 0 | 0 | 0 | 0 | 0 | 0 | 0 | 0 | 0 | 0 | 0 | 0 | 0
2015-01-01 19:00 | 0 | 0 | 0 | 0 | 0 | 0 | 0 | 0 | 0 | 0 | 0 | 0 | 0 | 0 | 0 | 0 | 0 | 0 | 0 | 0
2015-01-01 19:15 | 0 | 0 | 0 | 0 | 0 | 0 | 0 | 0 | 0 | 0 | 0 | 0 | 0 | 0 | 0 | 0 | 0 | 0 | 0 | 0
2015-01-01 19:30 | 0 | 0 | 0 | 0 | 0 | 0 | 0 | 0 | 0 | 0 | 0 | 0 | 0 | 0 | 0 | 0 | 0 | 0 | 0 | 0
2015-01-01 19:45 | 0 | 0 | 0 | 0 | 0 | 0 | 0 | 0 | 0 | 0 | 0 | 0 | 0 | 0 | 0 | 0 | 0 | 0 | 0 | 0
2015-01-01 20:00 | 0 | 0 | 0 | 0 | 0 | 0 | 0 | 0 | 0 | 0 | 0 | 0 | 0 | 0 | 0 | 0 | 0 | 0 | 0 | 0
2015-01-01 20:15 | 0 | 0 | 0 | 0 | 0 | 0 | 0 | 0 | 0 | 0 | 0 | 0 | 0 | 0 | 0 | 0 | 0 | 0 | 0 | 0
2015-01-01 20:30 | 0 | 0 | 0 | 0 | 0 | 0 | 0 | 0 | 0 | 0 | 0 | 0 | 0 | 0 | 0 | 0 | 0 | 0 | 0 | 0
2015-01-01 20:45 | 0 | 0 | 0 | 0 | 0 | 0 | 0 | 0 | 0 | 0 | 0 | 0 | 0 | 0 | 0 | 0 | 0 | 0 | 0 | 0
2015-01-01 21:00 | 0 | 0 | 0 | 0 | 0 | 0 | 0 | 0 | 0 | 0 | 0 | 0 | 0 | 0 | 0 | 0 | 0 | 0 | 0 | 0
2015-01-01 21:15 | 0 | 0 | 0 | 0 | 0 | 0 | 0 | 0 | 0 | 0 | 0 | 0 | 0 | 0 | 0 | 0 | 0 | 0 | 0 | 0
2015-01-01 21:30 | 0 | 0 | 0 | 0 | 0 | 0 | 0 | 0 | 0 | 0 | 0 | 0 | 0 | 0 | 0 | 0 | 0 | 0 | 0 | 0
2015-01-01 21:45 | 0 | 0 | 0 | 0 | 0 | 0 | 0 | 0 | 0 | 0 | 0 | 0 | 0 | 0 | 0 | 0 | 0 | 0 | 0 | 0
2015-01-01 22:00 | 0 | 0 | 0 | 0 | 0 | 0 | 0 | 0 | 0 | 0 | 0 | 0 | 0 | 0 | 0 | 0 | 0 | 0 | 0 | 0
2015-01-01 22:15 | 0 | 0 | 0 | 0 | 0 | 0 | 0 | 0 | 0 | 0 | 0 | 0 | 0 | 0 | 0 | 0 | 0 | 0 | 0 | 0
2015-01-01 22:30 | 0 | 0 | 0 | 0 | 0 | 0 | 0 | 0 | 0 | 0 | 0 | 0 | 0 | 0 | 0 | 0 | 0 | 0 | 0 | 0
2015-01-01 22:45 | 0 | 0 | 0 | 0 | 0 | 0 | 0 | 0 | 0 | 0 | 0 | 0 | 0 | 0 | 0 | 0 | 0 | 0 | 0 | 0
2015-01-01 23:00 | 0 | 0 | 0 | 0 | 0 | 0 | 0 | 0 | 0 | 0 | 0 | 0 | 0 | 0 | 0 | 0 | 0 | 0 | 0 | 0
2015-01-01 23:15 | 0 | 0 | 0 | 0 | 0 | 0 | 0 | 0 | 0 | 0 | 0 | 0 | 0 | 0 | 0 | 0 | 0 | 0 | 0 | 0
2015-01-01 23:30 | 0 | 0 | 0 | 0 | 0 | 0 | 0 | 0 | 0 | 0 | 0 | 0 | 0 | 0 | 0 | 0 | 0 | 0 | 0 | 0
2015-01-01 23:45 | 0 | 0 | 0 | 0 | 0 | 0 | 0 | 0 | 0 | 0 | 0 | 0 | 0 | 0 | 0 | 0 | 0 | 0 | 0 | 0

## load_B_prof
| Load1@bus 1 | Load1@bus 2 | Load1@bus 3 | Load1@bus 6 | Load1@bus 7 | Load1@bus 9 | Load1@bus 11 | Load1@bus 13 | Load1@bus 14 | Load1@bus 15 | Load1@bus 16 | Load1@bus 17 | Load1@bus 18 | Load1@bus 19 | Load1@bus 20 | Load1@bus 22 | Load1@bus 23 | Load1@bus 25 | Load1@bus 28 | Load1@bus 29
2015-01-01 | 0 | 0 | 0 | 0 | 0 | 0 | 0 | 0 | 0 | 0 | 0 | 0 | 0 | 0 | 0 | 0 | 0 | 0 | 0 | 0
2015-01-01 00:15 | 0 | 0 | 0 | 0 | 0 | 0 | 0 | 0 | 0 | 0 | 0 | 0 | 0 | 0 | 0 | 0 | 0 | 0 | 0 | 0
2015-01-01 00:30 | 0 | 0 | 0 | 0 | 0 | 0 | 0 | 0 | 0 | 0 | 0 | 0 | 0 | 0 | 0 | 0 | 0 | 0 | 0 | 0
2015-01-01 00:45 | 0 | 0 | 0 | 0 | 0 | 0 | 0 | 0 | 0 | 0 | 0 | 0 | 0 | 0 | 0 | 0 | 0 | 0 | 0 | 0
2015-01-01 01:00 | 0 | 0 | 0 | 0 | 0 | 0 | 0 | 0 | 0 | 0 | 0 | 0 | 0 | 0 | 0 | 0 | 0 | 0 | 0 | 0
2015-01-01 01:15 | 0 | 0 | 0 | 0 | 0 | 0 | 0 | 0 | 0 | 0 | 0 | 0 | 0 | 0 | 0 | 0 | 0 | 0 | 0 | 0
2015-01-01 01:30 | 0 | 0 | 0 | 0 | 0 | 0 | 0 | 0 | 0 | 0 | 0 | 0 | 0 | 0 | 0 | 0 | 0 | 0 | 0 | 0
2015-01-01 01:45 | 0 | 0 | 0 | 0 | 0 | 0 | 0 | 0 | 0 | 0 | 0 | 0 | 0 | 0 | 0 | 0 | 0 | 0 | 0 | 0
2015-01-01 02:00 | 0 | 0 | 0 | 0 | 0 | 0 | 0 | 0 | 0 | 0 | 0 | 0 | 0 | 0 | 0 | 0 | 0 | 0 | 0 | 0
2015-01-01 02:15 | 0 | 0 | 0 | 0 | 0 | 0 | 0 | 0 | 0 | 0 | 0 | 0 | 0 | 0 | 0 | 0 | 0 | 0 | 0 | 0
2015-01-01 02:30 | 0 | 0 | 0 | 0 | 0 | 0 | 0 | 0 | 0 | 0 | 0 | 0 | 0 | 0 | 0 | 0 | 0 | 0 | 0 | 0
2015-01-01 02:45 | 0 | 0 | 0 | 0 | 0 | 0 | 0 | 0 | 0 | 0 | 0 | 0 | 0 | 0 | 0 | 0 | 0 | 0 | 0 | 0
2015-01-01 03:00 | 0 | 0 | 0 | 0 | 0 | 0 | 0 | 0 | 0 | 0 | 0 | 0 | 0 | 0 | 0 | 0 | 0 | 0 | 0 | 0
2015-01-01 03:15 | 0 | 0 | 0 | 0 | 0 | 0 | 0 | 0 | 0 | 0 | 0 | 0 | 0 | 0 | 0 | 0 | 0 | 0 | 0 | 0
2015-01-01 03:30 | 0 | 0 | 0 | 0 | 0 | 0 | 0 | 0 | 0 | 0 | 0 | 0 | 0 | 0 | 0 | 0 | 0 | 0 | 0 | 0
2015-01-01 03:45 | 0 | 0 | 0 | 0 | 0 | 0 | 0 | 0 | 0 | 0 | 0 | 0 | 0 | 0 | 0 | 0 | 0 | 0 | 0 | 0
2015-01-01 04:00 | 0 | 0 | 0 | 0 | 0 | 0 | 0 | 0 | 0 | 0 | 0 | 0 | 0 | 0 | 0 | 0 | 0 | 0 | 0 | 0
2015-01-01 04:15 | 0 | 0 | 0 | 0 | 0 | 0 | 0 | 0 | 0 | 0 | 0 | 0 | 0 | 0 | 0 | 0 | 0 | 0 | 0 | 0
2015-01-01 04:30 | 0 | 0 | 0 | 0 | 0 | 0 | 0 | 0 | 0 | 0 | 0 | 0 | 0 | 0 | 0 | 0 | 0 | 0 | 0 | 0
2015-01-01 04:45 | 0 | 0 | 0 | 0 | 0 | 0 | 0 | 0 | 0 | 0 | 0 | 0 | 0 | 0 | 0 | 0 | 0 | 0 | 0 | 0
2015-01-01 05:00 | 0 | 0 | 0 | 0 | 0 | 0 | 0 | 0 | 0 | 0 | 0 | 0 | 0 | 0 | 0 | 0 | 0 | 0 | 0 | 0
2015-01-01 05:15 | 0 | 0 | 0 | 0 | 0 | 0 | 0 | 0 | 0 | 0 | 0 | 0 | 0 | 0 | 0 | 0 | 0 | 0 | 0 | 0
2015-01-01 05:30 | 0 | 0 | 0 | 0 | 0 | 0 | 0 | 0 | 0 | 0 | 0 | 0 | 0 | 0 | 0 | 0 | 0 | 0 | 0 | 0
2015-01-01 05:45 | 0 | 0 | 0 | 0 | 0 | 0 | 0 | 0 | 0 | 0 | 0 | 0 | 0 | 0 | 0 | 0 | 0 | 0 | 0 | 0
2015-01-01 06:00 | 0 | 0 | 0 | 0 | 0 | 0 | 0 | 0 | 0 | 0 | 0 | 0 | 0 | 0 | 0 | 0 | 0 | 0 | 0 | 0
2015-01-01 06:15 | 0 | 0 | 0 | 0 | 0 | 0 | 0 | 0 | 0 | 0 | 0 | 0 | 0 | 0 | 0 | 0 | 0 | 0 | 0 | 0
2015-01-01 06:30 | 0 | 0 | 0 | 0 | 0 | 0 | 0 | 0 | 0 | 0 | 0 | 0 | 0 | 0 | 0 | 0 | 0 | 0 | 0 | 0
2015-01-01 06:45 | 0 | 0 | 0 | 0 | 0 | 0 | 0 | 0 | 0 | 0 | 0 | 0 | 0 | 0 | 0 | 0 | 0 | 0 | 0 | 0
2015-01-01 07:00 | 0 | 0 | 0 | 0 | 0 | 0 | 0 | 0 | 0 | 0 | 0 | 0 | 0 | 0 | 0 | 0 | 0 | 0 | 0 | 0
2015-01-01 07:15 | 0 | 0 | 0 | 0 | 0 | 0 | 0 | 0 | 0 | 0 | 0 | 0 | 0 | 0 | 0 | 0 | 0 | 0 | 0 | 0
2015-01-01 07:30 | 0 | 0 | 0 | 0 | 0 | 0 | 0 | 0 | 0 | 0 | 0 | 0 | 0 | 0 | 0 | 0 | 0 | 0 | 0 | 0
2015-01-01 07:45 | 0 | 0 | 0 | 0 | 0 | 0 | 0 | 0 | 0 | 0 | 0 | 0 | 0 | 0 | 0 | 0 | 0 | 0 | 0 | 0
2015-01-01 08:00 | 0 | 0 | 0 | 0 | 0 | 0 | 0 | 0 | 0 | 0 | 0 | 0 | 0 | 0 | 0 | 0 | 0 | 0 | 0 | 0
2015-01-01 08:15 | 0 | 0 | 0 | 0 | 0 | 0 | 0 | 0 | 0 | 0 | 0 | 0 | 0 | 0 | 0 | 0 | 0 | 0 | 0 | 0
2015-01-01 08:30 | 0 | 0 | 0 | 0 | 0 | 0 | 0 | 0 | 0 | 0 | 0 | 0 | 0 | 0 | 0 | 0 | 0 | 0 | 0 | 0
2015-01-01 08:45 | 0 | 0 | 0 | 0 | 0 | 0 | 0 | 0 | 0 | 0 | 0 | 0 | 0 | 0 | 0 | 0 | 0 | 0 | 0 | 0
2015-01-01 09:00 | 0 | 0 | 0 | 0 | 0 | 0 | 0 | 0 | 0 | 0 | 0 | 0 | 0 | 0 | 0 | 0 | 0 | 0 | 0 | 0
2015-01-01 09:15 | 0 | 0 | 0 | 0 | 0 | 0 | 0 | 0 | 0 | 0 | 0 | 0 | 0 | 0 | 0 | 0 | 0 | 0 | 0 | 0
2015-01-01 09:30 | 0 | 0 | 0 | 0 | 0 | 0 | 0 | 0 | 0 | 0 | 0 | 0 | 0 | 0 | 0 | 0 | 0 | 0 | 0 | 0
2015-01-01 09:45 | 0 | 0 | 0 | 0 | 0 | 0 | 0 | 0 | 0 | 0 | 0 | 0 | 0 | 0 | 0 | 0 | 0 | 0 | 0 | 0
2015-01-01 10:00 | 0 | 0 | 0 | 0 | 0 | 0 | 0 | 0 | 0 | 0 | 0 | 0 | 0 | 0 | 0 | 0 | 0 | 0 | 0 | 0
2015-01-01 10:15 | 0 | 0 | 0 | 0 | 0 | 0 | 0 | 0 | 0 | 0 | 0 | 0 | 0 | 0 | 0 | 0 | 0 | 0 | 0 | 0
2015-01-01 10:30 | 0 | 0 | 0 | 0 | 0 | 0 | 0 | 0 | 0 | 0 | 0 | 0 | 0 | 0 | 0 | 0 | 0 | 0 | 0 | 0
2015-01-01 10:45 | 0 | 0 | 0 | 0 | 0 | 0 | 0 | 0 | 0 | 0 | 0 | 0 | 0 | 0 | 0 | 0 | 0 | 0 | 0 | 0
2015-01-01 11:00 | 0 | 0 | 0 | 0 | 0 | 0 | 0 | 0 | 0 | 0 | 0 | 0 | 0 | 0 | 0 | 0 | 0 | 0 | 0 | 0
2015-01-01 11:15 | 0 | 0 | 0 | 0 | 0 | 0 | 0 | 0 | 0 | 0 | 0 | 0 | 0 | 0 | 0 | 0 | 0 | 0 | 0 | 0
2015-01-01 11:30 | 0 | 0 | 0 | 0 | 0 | 0 | 0 | 0 | 0 | 0 | 0 | 0 | 0 | 0 | 0 | 0 | 0 | 0 | 0 | 0
2015-01-01 11:45 | 0 | 0 | 0 | 0 | 0 | 0 | 0 | 0 | 0 | 0 | 0 | 0 | 0 | 0 | 0 | 0 | 0 | 0 | 0 | 0
2015-01-01 12:00 | 0 | 0 | 0 | 0 | 0 | 0 | 0 | 0 | 0 | 0 | 0 | 0 | 0 | 0 | 0 | 0 | 0 | 0 | 0 | 0
2015-01-01 12:15 | 0 | 0 | 0 | 0 | 0 | 0 | 0 | 0 | 0 | 0 | 0 | 0 | 0 | 0 | 0 | 0 | 0 | 0 | 0 | 0
2015-01-01 12:30 | 0 | 0 | 0 | 0 | 0 | 0 | 0 | 0 | 0 | 0 | 0 | 0 | 0 | 0 | 0 | 0 | 0 | 0 | 0 | 0
2015-01-01 12:45 | 0 | 0 | 0 | 0 | 0 | 0 | 0 | 0 | 0 | 0 | 0 | 0 | 0 | 0 | 0 | 0 | 0 | 0 | 0 | 0
2015-01-01 13:00 | 0 | 0 | 0 | 0 | 0 | 0 | 0 | 0 | 0 | 0 | 0 | 0 | 0 | 0 | 0 | 0 | 0 | 0 | 0 | 0
2015-01-01 13:15 | 0 | 0 | 0 | 0 | 0 | 0 | 0 | 0 | 0 | 0 | 0 | 0 | 0 | 0 | 0 | 0 | 0 | 0 | 0 | 0
2015-01-01 13:30 | 0 | 0 | 0 | 0 | 0 | 0 | 0 | 0 | 0 | 0 | 0 | 0 | 0 | 0 | 0 | 0 | 0 | 0 | 0 | 0
2015-01-01 13:45 | 0 | 0 | 0 | 0 | 0 | 0 | 0 | 0 | 0 | 0 | 0 | 0 | 0 | 0 | 0 | 0 | 0 | 0 | 0 | 0
2015-01-01 14:00 | 0 | 0 | 0 | 0 | 0 | 0 | 0 | 0 | 0 | 0 | 0 | 0 | 0 | 0 | 0 | 0 | 0 | 0 | 0 | 0
2015-01-01 14:15 | 0 | 0 | 0 | 0 | 0 | 0 | 0 | 0 | 0 | 0 | 0 | 0 | 0 | 0 | 0 | 0 | 0 | 0 | 0 | 0
2015-01-01 14:30 | 0 | 0 | 0 | 0 | 0 | 0 | 0 | 0 | 0 | 0 | 0 | 0 | 0 | 0 | 0 | 0 | 0 | 0 | 0 | 0
2015-01-01 14:45 | 0 | 0 | 0 | 0 | 0 | 0 | 0 | 0 | 0 | 0 | 0 | 0 | 0 | 0 | 0 | 0 | 0 | 0 | 0 | 0
2015-01-01 15:00 | 0 | 0 | 0 | 0 | 0 | 0 | 0 | 0 | 0 | 0 | 0 | 0 | 0 | 0 | 0 | 0 | 0 | 0 | 0 | 0
2015-01-01 15:15 | 0 | 0 | 0 | 0 | 0 | 0 | 0 | 0 | 0 | 0 | 0 | 0 | 0 | 0 | 0 | 0 | 0 | 0 | 0 | 0
2015-01-01 15:30 | 0 | 0 | 0 | 0 | 0 | 0 | 0 | 0 | 0 | 0 | 0 | 0 | 0 | 0 | 0 | 0 | 0 | 0 | 0 | 0
2015-01-01 15:45 | 0 | 0 | 0 | 0 | 0 | 0 | 0 | 0 | 0 | 0 | 0 | 0 | 0 | 0 | 0 | 0 | 0 | 0 | 0 | 0
2015-01-01 16:00 | 0 | 0 | 0 | 0 | 0 | 0 | 0 | 0 | 0 | 0 | 0 | 0 | 0 | 0 | 0 | 0 | 0 | 0 | 0 | 0
2015-01-01 16:15 | 0 | 0 | 0 | 0 | 0 | 0 | 0 | 0 | 0 | 0 | 0 | 0 | 0 | 0 | 0 | 0 | 0 | 0 | 0 | 0
2015-01-01 16:30 | 0 | 0 | 0 | 0 | 0 | 0 | 0 | 0 | 0 | 0 | 0 | 0 | 0 | 0 | 0 | 0 | 0 | 0 | 0 | 0
2015-01-01 16:45 | 0 | 0 | 0 | 0 | 0 | 0 | 0 | 0 | 0 | 0 | 0 | 0 | 0 | 0 | 0 | 0 | 0 | 0 | 0 | 0
2015-01-01 17:00 | 0 | 0 | 0 | 0 | 0 | 0 | 0 | 0 | 0 | 0 | 0 | 0 | 0 | 0 | 0 | 0 | 0 | 0 | 0 | 0
2015-01-01 17:15 | 0 | 0 | 0 | 0 | 0 | 0 | 0 | 0 | 0 | 0 | 0 | 0 | 0 | 0 | 0 | 0 | 0 | 0 | 0 | 0
2015-01-01 17:30 | 0 | 0 | 0 | 0 | 0 | 0 | 0 | 0 | 0 | 0 | 0 | 0 | 0 | 0 | 0 | 0 | 0 | 0 | 0 | 0
2015-01-01 17:45 | 0 | 0 | 0 | 0 | 0 | 0 | 0 | 0 | 0 | 0 | 0 | 0 | 0 | 0 | 0 | 0 | 0 | 0 | 0 | 0
2015-01-01 18:00 | 0 | 0 | 0 | 0 | 0 | 0 | 0 | 0 | 0 | 0 | 0 | 0 | 0 | 0 | 0 | 0 | 0 | 0 | 0 | 0
2015-01-01 18:15 | 0 | 0 | 0 | 0 | 0 | 0 | 0 | 0 | 0 | 0 | 0 | 0 | 0 | 0 | 0 | 0 | 0 | 0 | 0 | 0
2015-01-01 18:30 | 0 | 0 | 0 | 0 | 0 | 0 | 0 | 0 | 0 | 0 | 0 | 0 | 0 | 0 | 0 | 0 | 0 | 0 | 0 | 0
2015-01-01 18:45 | 0 | 0 | 0 | 0 | 0 | 0 | 0 | 0 | 0 | 0 | 0 | 0 | 0 | 0 | 0 | 0 | 0 | 0 | 0 | 0
2015-01-01 19:00 | 0 | 0 | 0 | 0 | 0 | 0 | 0 | 0 | 0 | 0 | 0 | 0 | 0 | 0 | 0 | 0 | 0 | 0 | 0 | 0
2015-01-01 19:15 | 0 | 0 | 0 | 0 | 0 | 0 | 0 | 0 | 0 | 0 | 0 | 0 | 0 | 0 | 0 | 0 | 0 | 0 | 0 | 0
2015-01-01 19:30 | 0 | 0 | 0 | 0 | 0 | 0 | 0 | 0 | 0 | 0 | 0 | 0 | 0 | 0 | 0 | 0 | 0 | 0 | 0 | 0
2015-01-01 19:45 | 0 | 0 | 0 | 0 | 0 | 0 | 0 | 0 | 0 | 0 | 0 | 0 | 0 | 0 | 0 | 0 | 0 | 0 | 0 | 0
2015-01-01 20:00 | 0 | 0 | 0 | 0 | 0 | 0 | 0 | 0 | 0 | 0 | 0 | 0 | 0 | 0 | 0 | 0 | 0 | 0 | 0 | 0
2015-01-01 20:15 | 0 | 0 | 0 | 0 | 0 | 0 | 0 | 0 | 0 | 0 | 0 | 0 | 0 | 0 | 0 | 0 | 0 | 0 | 0 | 0
2015-01-01 20:30 | 0 | 0 | 0 | 0 | 0 | 0 | 0 | 0 | 0 | 0 | 0 | 0 | 0 | 0 | 0 | 0 | 0 | 0 | 0 | 0
2015-01-01 20:45 | 0 | 0 | 0 | 0 | 0 | 0 | 0 | 0 | 0 | 0 | 0 | 0 | 0 | 0 | 0 | 0 | 0 | 0 | 0 | 0
2015-01-01 21:00 | 0 | 0 | 0 | 0 | 0 | 0 | 0 | 0 | 0 | 0 | 0 | 0 | 0 | 0 | 0 | 0 | 0 | 0 | 0 | 0
2015-01-01 21:15 | 0 | 0 | 0 | 0 | 0 | 0 | 0 | 0 | 0 | 0 | 0 | 0 | 0 | 0 | 0 | 0 | 0 | 0 | 0 | 0
2015-01-01 21:30 | 0 | 0 | 0 | 0 | 0 | 0 | 0 | 0 | 0 | 0 | 0 | 0 | 0 | 0 | 0 | 0 | 0 | 0 | 0 | 0
2015-01-01 21:45 | 0 | 0 | 0 | 0 | 0 | 0 | 0 | 0 | 0 | 0 | 0 | 0 | 0 | 0 | 0 | 0 | 0 | 0 | 0 | 0
2015-01-01 22:00 | 0 | 0 | 0 | 0 | 0 | 0 | 0 | 0 | 0 | 0 | 0 | 0 | 0 | 0 | 0 | 0 | 0 | 0 | 0 | 0
2015-01-01 22:15 | 0 | 0 | 0 | 0 | 0 | 0 | 0 | 0 | 0 | 0 | 0 | 0 | 0 | 0 | 0 | 0 | 0 | 0 | 0 | 0
2015-01-01 22:30 | 0 | 0 | 0 | 0 | 0 | 0 | 0 | 0 | 0 | 0 | 0 | 0 | 0 | 0 | 0 | 0 | 0 | 0 | 0 | 0
2015-01-01 22:45 | 0 | 0 | 0 | 0 | 0 | 0 | 0 | 0 | 0 | 0 | 0 | 0 | 0 | 0 | 0 | 0 | 0 | 0 | 0 | 0
2015-01-01 23:00 | 0 | 0 | 0 | 0 | 0 | 0 | 0 | 0 | 0 | 0 | 0 | 0 | 0 | 0 | 0 | 0 | 0 | 0 | 0 | 0
2015-01-01 23:15 | 0 | 0 | 0 | 0 | 0 | 0 | 0 | 0 | 0 | 0 | 0 | 0 | 0 | 0 | 0 | 0 | 0 | 0 | 0 | 0
2015-01-01 23:30 | 0 | 0 | 0 | 0 | 0 | 0 | 0 | 0 | 0 | 0 | 0 | 0 | 0 | 0 | 0 | 0 | 0 | 0 | 0 | 0
2015-01-01 23:45 | 0 | 0 | 0 | 0 | 0 | 0 | 0 | 0 | 0 | 0 | 0 | 0 | 0 | 0 | 0 | 0 | 0 | 0 | 0 | 0

## load_active_prof
| Load1@bus 1 | Load1@bus 2 | Load1@bus 3 | Load1@bus 6 | Load1@bus 7 | Load1@bus 9 | Load1@bus 11 | Load1@bus 13 | Load1@bus 14 | Load1@bus 15 | Load1@bus 16 | Load1@bus 17 | Load1@bus 18 | Load1@bus 19 | Load1@bus 20 | Load1@bus 22 | Load1@bus 23 | Load1@bus 25 | Load1@bus 28 | Load1@bus 29
2015-01-01 | TRUE | TRUE | TRUE | TRUE | TRUE | TRUE | TRUE | TRUE | TRUE | TRUE | TRUE | TRUE | TRUE | TRUE | TRUE | TRUE | TRUE | TRUE | TRUE | TRUE
2015-01-01 00:15 | TRUE | TRUE | TRUE | TRUE | TRUE | TRUE | TRUE | TRUE | TRUE | TRUE | TRUE | TRUE | TRUE | TRUE | TRUE | TRUE | TRUE | TRUE | TRUE | TRUE
2015-01-01 00:30 | TRUE | TRUE | TRUE | TRUE | TRUE | TRUE | TRUE | TRUE | TRUE | TRUE | TRUE | TRUE | TRUE | TRUE | TRUE | TRUE | TRUE | TRUE | TRUE | TRUE
2015-01-01 00:45 | TRUE | TRUE | TRUE | TRUE | TRUE | TRUE | TRUE | TRUE | TRUE | TRUE | TRUE | TRUE | TRUE | TRUE | TRUE | TRUE | TRUE | TRUE | TRUE | TRUE
2015-01-01 01:00 | TRUE | TRUE | TRUE | TRUE | TRUE | TRUE | TRUE | TRUE | TRUE | TRUE | TRUE | TRUE | TRUE | TRUE | TRUE | TRUE | TRUE | TRUE | TRUE | TRUE
2015-01-01 01:15 | TRUE | TRUE | TRUE | TRUE | TRUE | TRUE | TRUE | TRUE | TRUE | TRUE | TRUE | TRUE | TRUE | TRUE | TRUE | TRUE | TRUE | TRUE | TRUE | TRUE
2015-01-01 01:30 | TRUE | TRUE | TRUE | TRUE | TRUE | TRUE | TRUE | TRUE | TRUE | TRUE | TRUE | TRUE | TRUE | TRUE | TRUE | TRUE | TRUE | TRUE | TRUE | TRUE
2015-01-01 01:45 | TRUE | TRUE | TRUE | TRUE | TRUE | TRUE | TRUE | TRUE | TRUE | TRUE | TRUE | TRUE | TRUE | TRUE | TRUE | TRUE | TRUE | TRUE | TRUE | TRUE
2015-01-01 02:00 | TRUE | TRUE | TRUE | TRUE | TRUE | TRUE | TRUE | TRUE | TRUE | TRUE | TRUE | TRUE | TRUE | TRUE | TRUE | TRUE | TRUE | TRUE | TRUE | TRUE
2015-01-01 02:15 | TRUE | TRUE | TRUE | TRUE | TRUE | TRUE | TRUE | TRUE | TRUE | TRUE | TRUE | TRUE | TRUE | TRUE | TRUE | TRUE | TRUE | TRUE | TRUE | TRUE
2015-01-01 02:30 | TRUE | TRUE | TRUE | TRUE | TRUE | TRUE | TRUE | TRUE | TRUE | TRUE | TRUE | TRUE | TRUE | TRUE | TRUE | TRUE | TRUE | TRUE | TRUE | TRUE
2015-01-01 02:45 | TRUE | TRUE | TRUE | TRUE | TRUE | TRUE | TRUE | TRUE | TRUE | TRUE | TRUE | TRUE | TRUE | TRUE | TRUE | TRUE | TRUE | TRUE | TRUE | TRUE
2015-01-01 03:00 | TRUE | TRUE | TRUE | TRUE | TRUE | TRUE | TRUE | TRUE | TRUE | TRUE | TRUE | TRUE | TRUE | TRUE | TRUE | TRUE | TRUE | TRUE | TRUE | TRUE
2015-01-01 03:15 | TRUE | TRUE | TRUE | TRUE | TRUE | TRUE | TRUE | TRUE | TRUE | TRUE | TRUE | TRUE | TRUE | TRUE | TRUE | TRUE | TRUE | TRUE | TRUE | TRUE
2015-01-01 03:30 | TRUE | TRUE | TRUE | TRUE | TRUE | TRUE | TRUE | TRUE | TRUE | TRUE | TRUE | TRUE | TRUE | TRUE | TRUE | TRUE | TRUE | TRUE | TRUE | TRUE
2015-01-01 03:45 | TRUE | TRUE | TRUE | TRUE | TRUE | TRUE | TRUE | TRUE | TRUE | TRUE | TRUE | TRUE | TRUE | TRUE | TRUE | TRUE | TRUE | TRUE | TRUE | TRUE
2015-01-01 04:00 | TRUE | TRUE | TRUE | TRUE | TRUE | TRUE | TRUE | TRUE | TRUE | TRUE | TRUE | TRUE | TRUE | TRUE | TRUE | TRUE | TRUE | TRUE | TRUE | TRUE
2015-01-01 04:15 | TRUE | TRUE | TRUE | TRUE | TRUE | TRUE | TRUE | TRUE | TRUE | TRUE | TRUE | TRUE | TRUE | TRUE | TRUE | TRUE | TRUE | TRUE | TRUE | TRUE
2015-01-01 04:30 | TRUE | TRUE | TRUE | TRUE | TRUE | TRUE | TRUE | TRUE | TRUE | TRUE | TRUE | TRUE | TRUE | TRUE | TRUE | TRUE | TRUE | TRUE | TRUE | TRUE
2015-01-01 04:45 | TRUE | TRUE | TRUE | TRUE | TRUE | TRUE | TRUE | TRUE | TRUE | TRUE | TRUE | TRUE | TRUE | TRUE | TRUE | TRUE | TRUE | TRUE | TRUE | TRUE
2015-01-01 05:00 | TRUE | TRUE | TRUE | TRUE | TRUE | TRUE | TRUE | TRUE | TRUE | TRUE | TRUE | TRUE | TRUE | TRUE | TRUE | TRUE | TRUE | TRUE | TRUE | TRUE
2015-01-01 05:15 | TRUE | TRUE | TRUE | TRUE | TRUE | TRUE | TRUE | TRUE | TRUE | TRUE | TRUE | TRUE | TRUE | TRUE | TRUE | TRUE | TRUE | TRUE | TRUE | TRUE
2015-01-01 05:30 | TRUE | TRUE | TRUE | TRUE | TRUE | TRUE | TRUE | TRUE | TRUE | TRUE | TRUE | TRUE | TRUE | TRUE | TRUE | TRUE | TRUE | TRUE | TRUE | TRUE
2015-01-01 05:45 | TRUE | TRUE | TRUE | TRUE | TRUE | TRUE | TRUE | TRUE | TRUE | TRUE | TRUE | TRUE | TRUE | TRUE | TRUE | TRUE | TRUE | TRUE | TRUE | TRUE
2015-01-01 06:00 | TRUE | TRUE | TRUE | TRUE | TRUE | TRUE | TRUE | TRUE | TRUE | TRUE | TRUE | TRUE | TRUE | TRUE | TRUE | TRUE | TRUE | TRUE | TRUE | TRUE
2015-01-01 06:15 | TRUE | TRUE | TRUE | TRUE | TRUE | TRUE | TRUE | TRUE | TRUE | TRUE | TRUE | TRUE | TRUE | TRUE | TRUE | TRUE | TRUE | TRUE | TRUE | TRUE
2015-01-01 06:30 | TRUE | TRUE | TRUE | TRUE | TRUE | TRUE | TRUE | TRUE | TRUE | TRUE | TRUE | TRUE | TRUE | TRUE | TRUE | TRUE | TRUE | TRUE | TRUE | TRUE
2015-01-01 06:45 | TRUE | TRUE | TRUE | TRUE | TRUE | TRUE | TRUE | TRUE | TRUE | TRUE | TRUE | TRUE | TRUE | TRUE | TRUE | TRUE | TRUE | TRUE | TRUE | TRUE
2015-01-01 07:00 | TRUE | TRUE | TRUE | TRUE | TRUE | TRUE | TRUE | TRUE | TRUE | TRUE | TRUE | TRUE | TRUE | TRUE | TRUE | TRUE | TRUE | TRUE | TRUE | TRUE
2015-01-01 07:15 | TRUE | TRUE | TRUE | TRUE | TRUE | TRUE | TRUE | TRUE | TRUE | TRUE | TRUE | TRUE | TRUE | TRUE | TRUE | TRUE | TRUE | TRUE | TRUE | TRUE
2015-01-01 07:30 | TRUE | TRUE | TRUE | TRUE | TRUE | TRUE | TRUE | TRUE | TRUE | TRUE | TRUE | TRUE | TRUE | TRUE | TRUE | TRUE | TRUE | TRUE | TRUE | TRUE
2015-01-01 07:45 | TRUE | TRUE | TRUE | TRUE | TRUE | TRUE | TRUE | TRUE | TRUE | TRUE | TRUE | TRUE | TRUE | TRUE | TRUE | TRUE | TRUE | TRUE | TRUE | TRUE
2015-01-01 08:00 | TRUE | TRUE | TRUE | TRUE | TRUE | TRUE | TRUE | TRUE | TRUE | TRUE | TRUE | TRUE | TRUE | TRUE | TRUE | TRUE | TRUE | TRUE | TRUE | TRUE
2015-01-01 08:15 | TRUE | TRUE | TRUE | TRUE | TRUE | TRUE | TRUE | TRUE | TRUE | TRUE | TRUE | TRUE | TRUE | TRUE | TRUE | TRUE | TRUE | TRUE | TRUE | TRUE
2015-01-01 08:30 | TRUE | TRUE | TRUE | TRUE | TRUE | TRUE | TRUE | TRUE | TRUE | TRUE | TRUE | TRUE | TRUE | TRUE | TRUE | TRUE | TRUE | TRUE | TRUE | TRUE
2015-01-01 08:45 | TRUE | TRUE | TRUE | TRUE | TRUE | TRUE | TRUE | TRUE | TRUE | TRUE | TRUE | TRUE | TRUE | TRUE | TRUE | TRUE | TRUE | TRUE | TRUE | TRUE
2015-01-01 09:00 | TRUE | TRUE | TRUE | TRUE | TRUE | TRUE | TRUE | TRUE | TRUE | TRUE | TRUE | TRUE | TRUE | TRUE | TRUE | TRUE | TRUE | TRUE | TRUE | TRUE
2015-01-01 09:15 | TRUE | TRUE | TRUE | TRUE | TRUE | TRUE | TRUE | TRUE | TRUE | TRUE | TRUE | TRUE | TRUE | TRUE | TRUE | TRUE | TRUE | TRUE | TRUE | TRUE
2015-01-01 09:30 | TRUE | TRUE | TRUE | TRUE | TRUE | TRUE | TRUE | TRUE | TRUE | TRUE | TRUE | TRUE | TRUE | TRUE | TRUE | TRUE | TRUE | TRUE | TRUE | TRUE
2015-01-01 09:45 | TRUE | TRUE | TRUE | TRUE | TRUE | TRUE | TRUE | TRUE | TRUE | TRUE | TRUE | TRUE | TRUE | TRUE | TRUE | TRUE | TRUE | TRUE | TRUE | TRUE
2015-01-01 10:00 | TRUE | TRUE | TRUE | TRUE | TRUE | TRUE | TRUE | TRUE | TRUE | TRUE | TRUE | TRUE | TRUE | TRUE | TRUE | TRUE | TRUE | TRUE | TRUE | TRUE
2015-01-01 10:15 | TRUE | TRUE | TRUE | TRUE | TRUE | TRUE | TRUE | TRUE | TRUE | TRUE | TRUE | TRUE | TRUE | TRUE | TRUE | TRUE | TRUE | TRUE | TRUE | TRUE
2015-01-01 10:30 | TRUE | TRUE | TRUE | TRUE | TRUE | TRUE | TRUE | TRUE | TRUE | TRUE | TRUE | TRUE | TRUE | TRUE | TRUE | TRUE | TRUE | TRUE | TRUE | TRUE
2015-01-01 10:45 | TRUE | TRUE | TRUE | TRUE | TRUE | TRUE | TRUE | TRUE | TRUE | TRUE | TRUE | TRUE | TRUE | TRUE | TRUE | TRUE | TRUE | TRUE | TRUE | TRUE
2015-01-01 11:00 | TRUE | TRUE | TRUE | TRUE | TRUE | TRUE | TRUE | TRUE | TRUE | TRUE | TRUE | TRUE | TRUE | TRUE | TRUE | TRUE | TRUE | TRUE | TRUE | TRUE
2015-01-01 11:15 | TRUE | TRUE | TRUE | TRUE | TRUE | TRUE | TRUE | TRUE | TRUE | TRUE | TRUE | TRUE | TRUE | TRUE | TRUE | TRUE | TRUE | TRUE | TRUE | TRUE
2015-01-01 11:30 | TRUE | TRUE | TRUE | TRUE | TRUE | TRUE | TRUE | TRUE | TRUE | TRUE | TRUE | TRUE | TRUE | TRUE | TRUE | TRUE | TRUE | TRUE | TRUE | TRUE
2015-01-01 11:45 | TRUE | TRUE | TRUE | TRUE | TRUE | TRUE | TRUE | TRUE | TRUE | TRUE | TRUE | TRUE | TRUE | TRUE | TRUE | TRUE | TRUE | TRUE | TRUE | TRUE
2015-01-01 12:00 | TRUE | TRUE | TRUE | TRUE | TRUE | TRUE | TRUE | TRUE | TRUE | TRUE | TRUE | TRUE | TRUE | TRUE | TRUE | TRUE | TRUE | TRUE | TRUE | TRUE
2015-01-01 12:15 | TRUE | TRUE | TRUE | TRUE | TRUE | TRUE | TRUE | TRUE | TRUE | TRUE | TRUE | TRUE | TRUE | TRUE | TRUE | TRUE | TRUE | TRUE | TRUE | TRUE
2015-01-01 12:30 | TRUE | TRUE | TRUE | TRUE | TRUE | TRUE | TRUE | TRUE | TRUE | TRUE | TRUE | TRUE | TRUE | TRUE | TRUE | TRUE | TRUE | TRUE | TRUE | TRUE
2015-01-01 12:45 | TRUE | TRUE | TRUE | TRUE | TRUE | TRUE | TRUE | TRUE | TRUE | TRUE | TRUE | TRUE | TRUE | TRUE | TRUE | TRUE | TRUE | TRUE | TRUE | TRUE
2015-01-01 13:00 | TRUE | TRUE | TRUE | TRUE | TRUE | TRUE | TRUE | TRUE | TRUE | TRUE | TRUE | TRUE | TRUE | TRUE | TRUE | TRUE | TRUE | TRUE | TRUE | TRUE
2015-01-01 13:15 | TRUE | TRUE | TRUE | TRUE | TRUE | TRUE | TRUE | TRUE | TRUE | TRUE | TRUE | TRUE | TRUE | TRUE | TRUE | TRUE | TRUE | TRUE | TRUE | TRUE
2015-01-01 13:30 | TRUE | TRUE | TRUE | TRUE | TRUE | TRUE | TRUE | TRUE | TRUE | TRUE | TRUE | TRUE | TRUE | TRUE | TRUE | TRUE | TRUE | TRUE | TRUE | TRUE
2015-01-01 13:45 | TRUE | TRUE | TRUE | TRUE | TRUE | TRUE | TRUE | TRUE | TRUE | TRUE | TRUE | TRUE | TRUE | TRUE | TRUE | TRUE | TRUE | TRUE | TRUE | TRUE
2015-01-01 14:00 | TRUE | TRUE | TRUE | TRUE | TRUE | TRUE | TRUE | TRUE | TRUE | TRUE | TRUE | TRUE | TRUE | TRUE | TRUE | TRUE | TRUE | TRUE | TRUE | TRUE
2015-01-01 14:15 | TRUE | TRUE | TRUE | TRUE | TRUE | TRUE | TRUE | TRUE | TRUE | TRUE | TRUE | TRUE | TRUE | TRUE | TRUE | TRUE | TRUE | TRUE | TRUE | TRUE
2015-01-01 14:30 | TRUE | TRUE | TRUE | TRUE | TRUE | TRUE | TRUE | TRUE | TRUE | TRUE | TRUE | TRUE | TRUE | TRUE | TRUE | TRUE | TRUE | TRUE | TRUE | TRUE
2015-01-01 14:45 | TRUE | TRUE | TRUE | TRUE | TRUE | TRUE | TRUE | TRUE | TRUE | TRUE | TRUE | TRUE | TRUE | TRUE | TRUE | TRUE | TRUE | TRUE | TRUE | TRUE
2015-01-01 15:00 | TRUE | TRUE | TRUE | TRUE | TRUE | TRUE | TRUE | TRUE | TRUE | TRUE | TRUE | TRUE | TRUE | TRUE | TRUE | TRUE | TRUE | TRUE | TRUE | TRUE
2015-01-01 15:15 | TRUE | TRUE | TRUE | TRUE | TRUE | TRUE | TRUE | TRUE | TRUE | TRUE | TRUE | TRUE | TRUE | TRUE | TRUE | TRUE | TRUE | TRUE | TRUE | TRUE
2015-01-01 15:30 | TRUE | TRUE | TRUE | TRUE | TRUE | TRUE | TRUE | TRUE | TRUE | TRUE | TRUE | TRUE | TRUE | TRUE | TRUE | TRUE | TRUE | TRUE | TRUE | TRUE
2015-01-01 15:45 | TRUE | TRUE | TRUE | TRUE | TRUE | TRUE | TRUE | TRUE | TRUE | TRUE | TRUE | TRUE | TRUE | TRUE | TRUE | TRUE | TRUE | TRUE | TRUE | TRUE
2015-01-01 16:00 | TRUE | TRUE | TRUE | TRUE | TRUE | TRUE | TRUE | TRUE | TRUE | TRUE | TRUE | TRUE | TRUE | TRUE | TRUE | TRUE | TRUE | TRUE | TRUE | TRUE
2015-01-01 16:15 | TRUE | TRUE | TRUE | TRUE | TRUE | TRUE | TRUE | TRUE | TRUE | TRUE | TRUE | TRUE | TRUE | TRUE | TRUE | TRUE | TRUE | TRUE | TRUE | TRUE
2015-01-01 16:30 | TRUE | TRUE | TRUE | TRUE | TRUE | TRUE | TRUE | TRUE | TRUE | TRUE | TRUE | TRUE | TRUE | TRUE | TRUE | TRUE | TRUE | TRUE | TRUE | TRUE
2015-01-01 16:45 | TRUE | TRUE | TRUE | TRUE | TRUE | TRUE | TRUE | TRUE | TRUE | TRUE | TRUE | TRUE | TRUE | TRUE | TRUE | TRUE | TRUE | TRUE | TRUE | TRUE
2015-01-01 17:00 | TRUE | TRUE | TRUE | TRUE | TRUE | TRUE | TRUE | TRUE | TRUE | TRUE | TRUE | TRUE | TRUE | TRUE | TRUE | TRUE | TRUE | TRUE | TRUE | TRUE
2015-01-01 17:15 | TRUE | TRUE | TRUE | TRUE | TRUE | TRUE | TRUE | TRUE | TRUE | TRUE | TRUE | TRUE | TRUE | TRUE | TRUE | TRUE | TRUE | TRUE | TRUE | TRUE
2015-01-01 17:30 | TRUE | TRUE | TRUE | TRUE | TRUE | TRUE | TRUE | TRUE | TRUE | TRUE | TRUE | TRUE | TRUE | TRUE | TRUE | TRUE | TRUE | TRUE | TRUE | TRUE
2015-01-01 17:45 | TRUE | TRUE | TRUE | TRUE | TRUE | TRUE | TRUE | TRUE | TRUE | TRUE | TRUE | TRUE | TRUE | TRUE | TRUE | TRUE | TRUE | TRUE | TRUE | TRUE
2015-01-01 18:00 | TRUE | TRUE | TRUE | TRUE | TRUE | TRUE | TRUE | TRUE | TRUE | TRUE | TRUE | TRUE | TRUE | TRUE | TRUE | TRUE | TRUE | TRUE | TRUE | TRUE
2015-01-01 18:15 | TRUE | TRUE | TRUE | TRUE | TRUE | TRUE | TRUE | TRUE | TRUE | TRUE | TRUE | TRUE | TRUE | TRUE | TRUE | TRUE | TRUE | TRUE | TRUE | TRUE
2015-01-01 18:30 | TRUE | TRUE | TRUE | TRUE | TRUE | TRUE | TRUE | TRUE | TRUE | TRUE | TRUE | TRUE | TRUE | TRUE | TRUE | TRUE | TRUE | TRUE | TRUE | TRUE
2015-01-01 18:45 | TRUE | TRUE | TRUE | TRUE | TRUE | TRUE | TRUE | TRUE | TRUE | TRUE | TRUE | TRUE | TRUE | TRUE | TRUE | TRUE | TRUE | TRUE | TRUE | TRUE
2015-01-01 19:00 | TRUE | TRUE | TRUE | TRUE | TRUE | TRUE | TRUE | TRUE | TRUE | TRUE | TRUE | TRUE | TRUE | TRUE | TRUE | TRUE | TRUE | TRUE | TRUE | TRUE
2015-01-01 19:15 | TRUE | TRUE | TRUE | TRUE | TRUE | TRUE | TRUE | TRUE | TRUE | TRUE | TRUE | TRUE | TRUE | TRUE | TRUE | TRUE | TRUE | TRUE | TRUE | TRUE
2015-01-01 19:30 | TRUE | TRUE | TRUE | TRUE | TRUE | TRUE | TRUE | TRUE | TRUE | TRUE | TRUE | TRUE | TRUE | TRUE | TRUE | TRUE | TRUE | TRUE | TRUE | TRUE
2015-01-01 19:45 | TRUE | TRUE | TRUE | TRUE | TRUE | TRUE | TRUE | TRUE | TRUE | TRUE | TRUE | TRUE | TRUE | TRUE | TRUE | TRUE | TRUE | TRUE | TRUE | TRUE
2015-01-01 20:00 | TRUE | TRUE | TRUE | TRUE | TRUE | TRUE | TRUE | TRUE | TRUE | TRUE | TRUE | TRUE | TRUE | TRUE | TRUE | TRUE | TRUE | TRUE | TRUE | TRUE
2015-01-01 20:15 | TRUE | TRUE | TRUE | TRUE | TRUE | TRUE | TRUE | TRUE | TRUE | TRUE | TRUE | TRUE | TRUE | TRUE | TRUE | TRUE | TRUE | TRUE | TRUE | TRUE
2015-01-01 20:30 | TRUE | TRUE | TRUE | TRUE | TRUE | TRUE | TRUE | TRUE | TRUE | TRUE | TRUE | TRUE | TRUE | TRUE | TRUE | TRUE | TRUE | TRUE | TRUE | TRUE
2015-01-01 20:45 | TRUE | TRUE | TRUE | TRUE | TRUE | TRUE | TRUE | TRUE | TRUE | TRUE | TRUE | TRUE | TRUE | TRUE | TRUE | TRUE | TRUE | TRUE | TRUE | TRUE
2015-01-01 21:00 | TRUE | TRUE | TRUE | TRUE | TRUE | TRUE | TRUE | TRUE | TRUE | TRUE | TRUE | TRUE | TRUE | TRUE | TRUE | TRUE | TRUE | TRUE | TRUE | TRUE
2015-01-01 21:15 | TRUE | TRUE | TRUE | TRUE | TRUE | TRUE | TRUE | TRUE | TRUE | TRUE | TRUE | TRUE | TRUE | TRUE | TRUE | TRUE | TRUE | TRUE | TRUE | TRUE
2015-01-01 21:30 | TRUE | TRUE | TRUE | TRUE | TRUE | TRUE | TRUE | TRUE | TRUE | TRUE | TRUE | TRUE | TRUE | TRUE | TRUE | TRUE | TRUE | TRUE | TRUE | TRUE
2015-01-01 21:45 | TRUE | TRUE | TRUE | TRUE | TRUE | TRUE | TRUE | TRUE | TRUE | TRUE | TRUE | TRUE | TRUE | TRUE | TRUE | TRUE | TRUE | TRUE | TRUE | TRUE
2015-01-01 22:00 | TRUE | TRUE | TRUE | TRUE | TRUE | TRUE | TRUE | TRUE | TRUE | TRUE | TRUE | TRUE | TRUE | TRUE | TRUE | TRUE | TRUE | TRUE | TRUE | TRUE
2015-01-01 22:15 | TRUE | TRUE | TRUE | TRUE | TRUE | TRUE | TRUE | TRUE | TRUE | TRUE | TRUE | TRUE | TRUE | TRUE | TRUE | TRUE | TRUE | TRUE | TRUE | TRUE
2015-01-01 22:30 | TRUE | TRUE | TRUE | TRUE | TRUE | TRUE | TRUE | TRUE | TRUE | TRUE | TRUE | TRUE | TRUE | TRUE | TRUE | TRUE | TRUE | TRUE | TRUE | TRUE
2015-01-01 22:45 | TRUE | TRUE | TRUE | TRUE | TRUE | TRUE | TRUE | TRUE | TRUE | TRUE | TRUE | TRUE | TRUE | TRUE | TRUE | TRUE | TRUE | TRUE | TRUE | TRUE
2015-01-01 23:00 | TRUE | TRUE | TRUE | TRUE | TRUE | TRUE | TRUE | TRUE | TRUE | TRUE | TRUE | TRUE | TRUE | TRUE | TRUE | TRUE | TRUE | TRUE | TRUE | TRUE
2015-01-01 23:15 | TRUE | TRUE | TRUE | TRUE | TRUE | TRUE | TRUE | TRUE | TRUE | TRUE | TRUE | TRUE | TRUE | TRUE | TRUE | TRUE | TRUE | TRUE | TRUE | TRUE
2015-01-01 23:30 | TRUE | TRUE | TRUE | TRUE | TRUE | TRUE | TRUE | TRUE | TRUE | TRUE | TRUE | TRUE | TRUE | TRUE | TRUE | TRUE | TRUE | TRUE | TRUE | TRUE
2015-01-01 23:45 | TRUE | TRUE | TRUE | TRUE | TRUE | TRUE | TRUE | TRUE | TRUE | TRUE | TRUE | TRUE | TRUE | TRUE | TRUE | TRUE | TRUE | TRUE | TRUE | TRUE

## static_generator
| name | bus | active | P | Q | mttf | mttr
0 | StaticGen1@bus 8 | bus 8 | True | 0.0 | 0.0 | 10000.0 | 10.0

## static_generator_P_prof
StaticGen1@bus 8
2015-01-01 | 0
2015-01-01 00:15 | 0
2015-01-01 00:30 | 0
2015-01-01 00:45 | 0
2015-01-01 01:00 | 0
2015-01-01 01:15 | 0
2015-01-01 01:30 | 0
2015-01-01 01:45 | 0
2015-01-01 02:00 | 0
2015-01-01 02:15 | 0
2015-01-01 02:30 | 0
2015-01-01 02:45 | 0
2015-01-01 03:00 | 0
2015-01-01 03:15 | 0
2015-01-01 03:30 | 0
2015-01-01 03:45 | 0
2015-01-01 04:00 | 0
2015-01-01 04:15 | 0
2015-01-01 04:30 | 0
2015-01-01 04:45 | 0
2015-01-01 05:00 | 0
2015-01-01 05:15 | 0
2015-01-01 05:30 | 0
2015-01-01 05:45 | 0
2015-01-01 06:00 | 0
2015-01-01 06:15 | 0
2015-01-01 06:30 | 0
2015-01-01 06:45 | 0
2015-01-01 07:00 | 0
2015-01-01 07:15 | 0
2015-01-01 07:30 | 0
2015-01-01 07:45 | 0
2015-01-01 08:00 | 0
2015-01-01 08:15 | 0
2015-01-01 08:30 | 0
2015-01-01 08:45 | 0
2015-01-01 09:00 | 0
2015-01-01 09:15 | 0
2015-01-01 09:30 | 0
2015-01-01 09:45 | 0
2015-01-01 10:00 | 0
2015-01-01 10:15 | 0
2015-01-01 10:30 | 0
2015-01-01 10:45 | 0
2015-01-01 11:00 | 0
2015-01-01 11:15 | 0
2015-01-01 11:30 | 0
2015-01-01 11:45 | 0
2015-01-01 12:00 | 0
2015-01-01 12:15 | 0
2015-01-01 12:30 | 0
2015-01-01 12:45 | 0
2015-01-01 13:00 | 0
2015-01-01 13:15 | 0
2015-01-01 13:30 | 0
2015-01-01 13:45 | 0
2015-01-01 14:00 | 0
2015-01-01 14:15 | 0
2015-01-01 14:30 | 0
2015-01-01 14:45 | 0
2015-01-01 15:00 | 0
2015-01-01 15:15 | 0
2015-01-01 15:30 | 0
2015-01-01 15:45 | 0
2015-01-01 16:00 | 0
2015-01-01 16:15 | 0
2015-01-01 16:30 | 0
2015-01-01 16:45 | 0
2015-01-01 17:00 | 0
2015-01-01 17:15 | 0
2015-01-01 17:30 | 0
2015-01-01 17:45 | 0
2015-01-01 18:00 | 0
2015-01-01 18:15 | 0
2015-01-01 18:30 | 0
2015-01-01 18:45 | 0
2015-01-01 19:00 | 0
2015-01-01 19:15 | 0
2015-01-01 19:30 | 0
2015-01-01 19:45 | 0
2015-01-01 20:00 | 0
2015-01-01 20:15 | 0
2015-01-01 20:30 | 0
2015-01-01 20:45 | 0
2015-01-01 21:00 | 0
2015-01-01 21:15 | 0
2015-01-01 21:30 | 0
2015-01-01 21:45 | 0
2015-01-01 22:00 | 0
2015-01-01 22:15 | 0
2015-01-01 22:30 | 0
2015-01-01 22:45 | 0
2015-01-01 23:00 | 0
2015-01-01 23:15 | 0
2015-01-01 23:30 | 0
2015-01-01 23:45 | 0

## static_generator_Q_prof
StaticGen1@bus 8
2015-01-01 | 0
2015-01-01 00:15 | 0
2015-01-01 00:30 | 0
2015-01-01 00:45 | 0
2015-01-01 01:00 | 0
2015-01-01 01:15 | 0
2015-01-01 01:30 | 0
2015-01-01 01:45 | 0
2015-01-01 02:00 | 0
2015-01-01 02:15 | 0
2015-01-01 02:30 | 0
2015-01-01 02:45 | 0
2015-01-01 03:00 | 0
2015-01-01 03:15 | 0
2015-01-01 03:30 | 0
2015-01-01 03:45 | 0
2015-01-01 04:00 | 0
2015-01-01 04:15 | 0
2015-01-01 04:30 | 0
2015-01-01 04:45 | 0
2015-01-01 05:00 | 0
2015-01-01 05:15 | 0
2015-01-01 05:30 | 0
2015-01-01 05:45 | 0
2015-01-01 06:00 | 0
2015-01-01 06:15 | 0
2015-01-01 06:30 | 0
2015-01-01 06:45 | 0
2015-01-01 07:00 | 0
2015-01-01 07:15 | 0
2015-01-01 07:30 | 0
2015-01-01 07:45 | 0
2015-01-01 08:00 | 0
2015-01-01 08:15 | 0
2015-01-01 08:30 | 0
2015-01-01 08:45 | 0
2015-01-01 09:00 | 0
2015-01-01 09:15 | 0
2015-01-01 09:30 | 0
2015-01-01 09:45 | 0
2015-01-01 10:00 | 0
2015-01-01 10:15 | 0
2015-01-01 10:30 | 0
2015-01-01 10:45 | 0
2015-01-01 11:00 | 0
2015-01-01 11:15 | 0
2015-01-01 11:30 | 0
2015-01-01 11:45 | 0
2015-01-01 12:00 | 0
2015-01-01 12:15 | 0
2015-01-01 12:30 | 0
2015-01-01 12:45 | 0
2015-01-01 13:00 | 0
2015-01-01 13:15 | 0
2015-01-01 13:30 | 0
2015-01-01 13:45 | 0
2015-01-01 14:00 | 0
2015-01-01 14:15 | 0
2015-01-01 14:30 | 0
2015-01-01 14:45 | 0
2015-01-01 15:00 | 0
2015-01-01 15:15 | 0
2015-01-01 15:30 | 0
2015-01-01 15:45 | 0
2015-01-01 16:00 | 0
2015-01-01 16:15 | 0
2015-01-01 16:30 | 0
2015-01-01 16:45 | 0
2015-01-01 17:00 | 0
2015-01-01 17:15 | 0
2015-01-01 17:30 | 0
2015-01-01 17:45 | 0
2015-01-01 18:00 | 0
2015-01-01 18:15 | 0
2015-01-01 18:30 | 0
2015-01-01 18:45 | 0
2015-01-01 19:00 | 0
2015-01-01 19:15 | 0
2015-01-01 19:30 | 0
2015-01-01 19:45 | 0
2015-01-01 20:00 | 0
2015-01-01 20:15 | 0
2015-01-01 20:30 | 0
2015-01-01 20:45 | 0
2015-01-01 21:00 | 0
2015-01-01 21:15 | 0
2015-01-01 21:30 | 0
2015-01-01 21:45 | 0
2015-01-01 22:00 | 0
2015-01-01 22:15 | 0
2015-01-01 22:30 | 0
2015-01-01 22:45 | 0
2015-01-01 23:00 | 0
2015-01-01 23:15 | 0
2015-01-01 23:30 | 0
2015-01-01 23:45 | 0

## static_generator_active_prof
StaticGen1@bus 8
2015-01-01 | TRUE
2015-01-01 00:15 | TRUE
2015-01-01 00:30 | TRUE
2015-01-01 00:45 | TRUE
2015-01-01 01:00 | TRUE
2015-01-01 01:15 | TRUE
2015-01-01 01:30 | TRUE
2015-01-01 01:45 | TRUE
2015-01-01 02:00 | TRUE
2015-01-01 02:15 | TRUE
2015-01-01 02:30 | TRUE
2015-01-01 02:45 | TRUE
2015-01-01 03:00 | TRUE
2015-01-01 03:15 | TRUE
2015-01-01 03:30 | TRUE
2015-01-01 03:45 | TRUE
2015-01-01 04:00 | TRUE
2015-01-01 04:15 | TRUE
2015-01-01 04:30 | TRUE
2015-01-01 04:45 | TRUE
2015-01-01 05:00 | TRUE
2015-01-01 05:15 | TRUE
2015-01-01 05:30 | TRUE
2015-01-01 05:45 | TRUE
2015-01-01 06:00 | TRUE
2015-01-01 06:15 | TRUE
2015-01-01 06:30 | TRUE
2015-01-01 06:45 | TRUE
2015-01-01 07:00 | TRUE
2015-01-01 07:15 | TRUE
2015-01-01 07:30 | TRUE
2015-01-01 07:45 | TRUE
2015-01-01 08:00 | TRUE
2015-01-01 08:15 | TRUE
2015-01-01 08:30 | TRUE
2015-01-01 08:45 | TRUE
2015-01-01 09:00 | TRUE
2015-01-01 09:15 | TRUE
2015-01-01 09:30 | TRUE
2015-01-01 09:45 | TRUE
2015-01-01 10:00 | TRUE
2015-01-01 10:15 | TRUE
2015-01-01 10:30 | TRUE
2015-01-01 10:45 | TRUE
2015-01-01 11:00 | TRUE
2015-01-01 11:15 | TRUE
2015-01-01 11:30 | TRUE
2015-01-01 11:45 | TRUE
2015-01-01 12:00 | TRUE
2015-01-01 12:15 | TRUE
2015-01-01 12:30 | TRUE
2015-01-01 12:45 | TRUE
2015-01-01 13:00 | TRUE
2015-01-01 13:15 | TRUE
2015-01-01 13:30 | TRUE
2015-01-01 13:45 | TRUE
2015-01-01 14:00 | TRUE
2015-01-01 14:15 | TRUE
2015-01-01 14:30 | TRUE
2015-01-01 14:45 | TRUE
2015-01-01 15:00 | TRUE
2015-01-01 15:15 | TRUE
2015-01-01 15:30 | TRUE
2015-01-01 15:45 | TRUE
2015-01-01 16:00 | TRUE
2015-01-01 16:15 | TRUE
2015-01-01 16:30 | TRUE
2015-01-01 16:45 | TRUE
2015-01-01 17:00 | TRUE
2015-01-01 17:15 | TRUE
2015-01-01 17:30 | TRUE
2015-01-01 17:45 | TRUE
2015-01-01 18:00 | TRUE
2015-01-01 18:15 | TRUE
2015-01-01 18:30 | TRUE
2015-01-01 18:45 | TRUE
2015-01-01 19:00 | TRUE
2015-01-01 19:15 | TRUE
2015-01-01 19:30 | TRUE
2015-01-01 19:45 | TRUE
2015-01-01 20:00 | TRUE
2015-01-01 20:15 | TRUE
2015-01-01 20:30 | TRUE
2015-01-01 20:45 | TRUE
2015-01-01 21:00 | TRUE
2015-01-01 21:15 | TRUE
2015-01-01 21:30 | TRUE
2015-01-01 21:45 | TRUE
2015-01-01 22:00 | TRUE
2015-01-01 22:15 | TRUE
2015-01-01 22:30 | TRUE
2015-01-01 22:45 | TRUE
2015-01-01 23:00 | TRUE
2015-01-01 23:15 | TRUE
2015-01-01 23:30 | TRUE
2015-01-01 23:45 | TRUE

## battery
| name | bus | active | is_controlled | P | Pf | Vset | Snom | Enom | max_soc | min_soc | soc_0 | charge_efficiency | discharge_efficiency | discharge_per_cycle | Qmin | Qmax | Pmin | Pmax | Cost | enabled_dispatch | mttf | mttr
0 | batt1@bus 5 | bus 5 | True | True | 0.0 | 0.8 | 1.0 | 2.0 | 2.0 | 0.99 | 0.3 | 0.8 | 0.9 | 0.9 | 0.1 | -9999.0 | 9999.0 | -1.0 | 1.0 | 1.0 | True | 10000.0 | 10.0
1 | batt1@bus 13 | bus 13 | True | True | 0.0 | 0.8 | 1.0 | 2.0 | 2.0 | 0.99 | 0.3 | 0.8 | 0.9 | 0.9 | 0.1 | -9999.0 | 9999.0 | -1.0 | 1.0 | 1.0 | True | 10000.0 | 10.0

## battery_P_prof
| batt1@bus 5 | batt1@bus 13
2015-01-01 | 0 | 73
2015-01-01 00:15 | 0 | 73
2015-01-01 00:30 | 0 | 73
2015-01-01 00:45 | 0 | 73
2015-01-01 01:00 | 0 | 73
2015-01-01 01:15 | 0 | 73
2015-01-01 01:30 | 0 | 73
2015-01-01 01:45 | 0 | 73
2015-01-01 02:00 | 0 | 73
2015-01-01 02:15 | 0 | 73
2015-01-01 02:30 | 0 | 73
2015-01-01 02:45 | 0 | 73
2015-01-01 03:00 | 0 | 73
2015-01-01 03:15 | 0 | 73
2015-01-01 03:30 | 0 | 73
2015-01-01 03:45 | 0 | 73
2015-01-01 04:00 | 0 | 73
2015-01-01 04:15 | 0 | 73
2015-01-01 04:30 | 0 | 73
2015-01-01 04:45 | 0 | 73
2015-01-01 05:00 | 0 | 73
2015-01-01 05:15 | 0 | 73
2015-01-01 05:30 | 0 | 73
2015-01-01 05:45 | 0 | 73
2015-01-01 06:00 | 0 | 73
2015-01-01 06:15 | 0 | 73
2015-01-01 06:30 | 0 | 73
2015-01-01 06:45 | 0 | 73
2015-01-01 07:00 | 0 | 73
2015-01-01 07:15 | 0 | 73
2015-01-01 07:30 | 0 | 73
2015-01-01 07:45 | 0 | 73
2015-01-01 08:00 | 0 | 73
2015-01-01 08:15 | 0 | 73
2015-01-01 08:30 | 0 | 73
2015-01-01 08:45 | 0 | 73
2015-01-01 09:00 | 0 | 73
2015-01-01 09:15 | 0 | 73
2015-01-01 09:30 | 0 | 73
2015-01-01 09:45 | 0 | 73
2015-01-01 10:00 | 0 | 73
2015-01-01 10:15 | 0 | 73
2015-01-01 10:30 | 0 | 73
2015-01-01 10:45 | 0 | 73
2015-01-01 11:00 | 0 | 73
2015-01-01 11:15 | 0 | 73
2015-01-01 11:30 | 0 | 73
2015-01-01 11:45 | 0 | 73
2015-01-01 12:00 | 0 | 73
2015-01-01 12:15 | 0 | 73
2015-01-01 12:30 | 0 | 73
2015-01-01 12:45 | 0 | 73
2015-01-01 13:00 | 0 | 73
2015-01-01 13:15 | 0 | 73
2015-01-01 13:30 | 0 | 73
2015-01-01 13:45 | 0 | 73
2015-01-01 14:00 | 0 | 73
2015-01-01 14:15 | 0 | 73
2015-01-01 14:30 | 0 | 73
2015-01-01 14:45 | 0 | 73
2015-01-01 15:00 | 0 | 73
2015-01-01 15:15 | 0 | 73
2015-01-01 15:30 | 0 | 73
2015-01-01 15:45 | 0 | 73
2015-01-01 16:00 | 0 | 73
2015-01-01 16:15 | 0 | 73
2015-01-01 16:30 | 0 | 73
2015-01-01 16:45 | 0 | 73
2015-01-01 17:00 | 0 | 73
2015-01-01 17:15 | 0 | 73
2015-01-01 17:30 | 0 | 73
2015-01-01 17:45 | 0 | 73
2015-01-01 18:00 | 0 | 73
2015-01-01 18:15 | 0 | 73
2015-01-01 18:30 | 0 | 73
2015-01-01 18:45 | 0 | 73
2015-01-01 19:00 | 0 | 73
2015-01-01 19:15 | 0 | 73
2015-01-01 19:30 | 0 | 73
2015-01-01 19:45 | 0 | 73
2015-01-01 20:00 | 0 | 73
2015-01-01 20:15 | 0 | 73
2015-01-01 20:30 | 0 | 73
2015-01-01 20:45 | 0 | 73
2015-01-01 21:00 | 0 | 73
2015-01-01 21:15 | 0 | 73
2015-01-01 21:30 | 0 | 73
2015-01-01 21:45 | 0 | 73
2015-01-01 22:00 | 0 | 73
2015-01-01 22:15 | 0 | 73
2015-01-01 22:30 | 0 | 73
2015-01-01 22:45 | 0 | 73
2015-01-01 23:00 | 0 | 73
2015-01-01 23:15 | 0 | 73
2015-01-01 23:30 | 0 | 73
2015-01-01 23:45 | 0 | 73

## battery_Pf_prof
| batt1@bus 5 | batt1@bus 13
2015-01-01 | 0.8 | 0.8
2015-01-01 00:15 | 0.8 | 0.8
2015-01-01 00:30 | 0.8 | 0.8
2015-01-01 00:45 | 0.8 | 0.8
2015-01-01 01:00 | 0.8 | 0.8
2015-01-01 01:15 | 0.8 | 0.8
2015-01-01 01:30 | 0.8 | 0.8
2015-01-01 01:45 | 0.8 | 0.8
2015-01-01 02:00 | 0.8 | 0.8
2015-01-01 02:15 | 0.8 | 0.8
2015-01-01 02:30 | 0.8 | 0.8
2015-01-01 02:45 | 0.8 | 0.8
2015-01-01 03:00 | 0.8 | 0.8
2015-01-01 03:15 | 0.8 | 0.8
2015-01-01 03:30 | 0.8 | 0.8
2015-01-01 03:45 | 0.8 | 0.8
2015-01-01 04:00 | 0.8 | 0.8
2015-01-01 04:15 | 0.8 | 0.8
2015-01-01 04:30 | 0.8 | 0.8
2015-01-01 04:45 | 0.8 | 0.8
2015-01-01 05:00 | 0.8 | 0.8
2015-01-01 05:15 | 0.8 | 0.8
2015-01-01 05:30 | 0.8 | 0.8
2015-01-01 05:45 | 0.8 | 0.8
2015-01-01 06:00 | 0.8 | 0.8
2015-01-01 06:15 | 0.8 | 0.8
2015-01-01 06:30 | 0.8 | 0.8
2015-01-01 06:45 | 0.8 | 0.8
2015-01-01 07:00 | 0.8 | 0.8
2015-01-01 07:15 | 0.8 | 0.8
2015-01-01 07:30 | 0.8 | 0.8
2015-01-01 07:45 | 0.8 | 0.8
2015-01-01 08:00 | 0.8 | 0.8
2015-01-01 08:15 | 0.8 | 0.8
2015-01-01 08:30 | 0.8 | 0.8
2015-01-01 08:45 | 0.8 | 0.8
2015-01-01 09:00 | 0.8 | 0.8
2015-01-01 09:15 | 0.8 | 0.8
2015-01-01 09:30 | 0.8 | 0.8
2015-01-01 09:45 | 0.8 | 0.8
2015-01-01 10:00 | 0.8 | 0.8
2015-01-01 10:15 | 0.8 | 0.8
2015-01-01 10:30 | 0.8 | 0.8
2015-01-01 10:45 | 0.8 | 0.8
2015-01-01 11:00 | 0.8 | 0.8
2015-01-01 11:15 | 0.8 | 0.8
2015-01-01 11:30 | 0.8 | 0.8
2015-01-01 11:45 | 0.8 | 0.8
2015-01-01 12:00 | 0.8 | 0.8
2015-01-01 12:15 | 0.8 | 0.8
2015-01-01 12:30 | 0.8 | 0.8
2015-01-01 12:45 | 0.8 | 0.8
2015-01-01 13:00 | 0.8 | 0.8
2015-01-01 13:15 | 0.8 | 0.8
2015-01-01 13:30 | 0.8 | 0.8
2015-01-01 13:45 | 0.8 | 0.8
2015-01-01 14:00 | 0.8 | 0.8
2015-01-01 14:15 | 0.8 | 0.8
2015-01-01 14:30 | 0.8 | 0.8
2015-01-01 14:45 | 0.8 | 0.8
2015-01-01 15:00 | 0.8 | 0.8
2015-01-01 15:15 | 0.8 | 0.8
2015-01-01 15:30 | 0.8 | 0.8
2015-01-01 15:45 | 0.8 | 0.8
2015-01-01 16:00 | 0.8 | 0.8
2015-01-01 16:15 | 0.8 | 0.8
2015-01-01 16:30 | 0.8 | 0.8
2015-01-01 16:45 | 0.8 | 0.8
2015-01-01 17:00 | 0.8 | 0.8
2015-01-01 17:15 | 0.8 | 0.8
2015-01-01 17:30 | 0.8 | 0.8
2015-01-01 17:45 | 0.8 | 0.8
2015-01-01 18:00 | 0.8 | 0.8
2015-01-01 18:15 | 0.8 | 0.8
2015-01-01 18:30 | 0.8 | 0.8
2015-01-01 18:45 | 0.8 | 0.8
2015-01-01 19:00 | 0.8 | 0.8
2015-01-01 19:15 | 0.8 | 0.8
2015-01-01 19:30 | 0.8 | 0.8
2015-01-01 19:45 | 0.8 | 0.8
2015-01-01 20:00 | 0.8 | 0.8
2015-01-01 20:15 | 0.8 | 0.8
2015-01-01 20:30 | 0.8 | 0.8
2015-01-01 20:45 | 0.8 | 0.8
2015-01-01 21:00 | 0.8 | 0.8
2015-01-01 21:15 | 0.8 | 0.8
2015-01-01 21:30 | 0.8 | 0.8
2015-01-01 21:45 | 0.8 | 0.8
2015-01-01 22:00 | 0.8 | 0.8
2015-01-01 22:15 | 0.8 | 0.8
2015-01-01 22:30 | 0.8 | 0.8
2015-01-01 22:45 | 0.8 | 0.8
2015-01-01 23:00 | 0.8 | 0.8
2015-01-01 23:15 | 0.8 | 0.8
2015-01-01 23:30 | 0.8 | 0.8
2015-01-01 23:45 | 0.8 | 0.8

## battery_Vset_prof
| batt1@bus 5 | batt1@bus 13
2015-01-01 | 1 | 1
2015-01-01 00:15 | 1 | 1
2015-01-01 00:30 | 1 | 1
2015-01-01 00:45 | 1 | 1
2015-01-01 01:00 | 1 | 1
2015-01-01 01:15 | 1 | 1
2015-01-01 01:30 | 1 | 1
2015-01-01 01:45 | 1 | 1
2015-01-01 02:00 | 1 | 1
2015-01-01 02:15 | 1 | 1
2015-01-01 02:30 | 1 | 1
2015-01-01 02:45 | 1 | 1
2015-01-01 03:00 | 1 | 1
2015-01-01 03:15 | 1 | 1
2015-01-01 03:30 | 1 | 1
2015-01-01 03:45 | 1 | 1
2015-01-01 04:00 | 1 | 1
2015-01-01 04:15 | 1 | 1
2015-01-01 04:30 | 1 | 1
2015-01-01 04:45 | 1 | 1
2015-01-01 05:00 | 1 | 1
2015-01-01 05:15 | 1 | 1
2015-01-01 05:30 | 1 | 1
2015-01-01 05:45 | 1 | 1
2015-01-01 06:00 | 1 | 1
2015-01-01 06:15 | 1 | 1
2015-01-01 06:30 | 1 | 1
2015-01-01 06:45 | 1 | 1
2015-01-01 07:00 | 1 | 1
2015-01-01 07:15 | 1 | 1
2015-01-01 07:30 | 1 | 1
2015-01-01 07:45 | 1 | 1
2015-01-01 08:00 | 1 | 1
2015-01-01 08:15 | 1 | 1
2015-01-01 08:30 | 1 | 1
2015-01-01 08:45 | 1 | 1
2015-01-01 09:00 | 1 | 1
2015-01-01 09:15 | 1 | 1
2015-01-01 09:30 | 1 | 1
2015-01-01 09:45 | 1 | 1
2015-01-01 10:00 | 1 | 1
2015-01-01 10:15 | 1 | 1
2015-01-01 10:30 | 1 | 1
2015-01-01 10:45 | 1 | 1
2015-01-01 11:00 | 1 | 1
2015-01-01 11:15 | 1 | 1
2015-01-01 11:30 | 1 | 1
2015-01-01 11:45 | 1 | 1
2015-01-01 12:00 | 1 | 1
2015-01-01 12:15 | 1 | 1
2015-01-01 12:30 | 1 | 1
2015-01-01 12:45 | 1 | 1
2015-01-01 13:00 | 1 | 1
2015-01-01 13:15 | 1 | 1
2015-01-01 13:30 | 1 | 1
2015-01-01 13:45 | 1 | 1
2015-01-01 14:00 | 1 | 1
2015-01-01 14:15 | 1 | 1
2015-01-01 14:30 | 1 | 1
2015-01-01 14:45 | 1 | 1
2015-01-01 15:00 | 1 | 1
2015-01-01 15:15 | 1 | 1
2015-01-01 15:30 | 1 | 1
2015-01-01 15:45 | 1 | 1
2015-01-01 16:00 | 1 | 1
2015-01-01 16:15 | 1 | 1
2015-01-01 16:30 | 1 | 1
2015-01-01 16:45 | 1 | 1
2015-01-01 17:00 | 1 | 1
2015-01-01 17:15 | 1 | 1
2015-01-01 17:30 | 1 | 1
2015-01-01 17:45 | 1 | 1
2015-01-01 18:00 | 1 | 1
2015-01-01 18:15 | 1 | 1
2015-01-01 18:30 | 1 | 1
2015-01-01 18:45 | 1 | 1
2015-01-01 19:00 | 1 | 1
2015-01-01 19:15 | 1 | 1
2015-01-01 19:30 | 1 | 1
2015-01-01 19:45 | 1 | 1
2015-01-01 20:00 | 1 | 1
2015-01-01 20:15 | 1 | 1
2015-01-01 20:30 | 1 | 1
2015-01-01 20:45 | 1 | 1
2015-01-01 21:00 | 1 | 1
2015-01-01 21:15 | 1 | 1
2015-01-01 21:30 | 1 | 1
2015-01-01 21:45 | 1 | 1
2015-01-01 22:00 | 1 | 1
2015-01-01 22:15 | 1 | 1
2015-01-01 22:30 | 1 | 1
2015-01-01 22:45 | 1 | 1
2015-01-01 23:00 | 1 | 1
2015-01-01 23:15 | 1 | 1
2015-01-01 23:30 | 1 | 1
2015-01-01 23:45 | 1 | 1

## battery_active_prof
| batt1@bus 5 | batt1@bus 13
2015-01-01 | TRUE | TRUE
2015-01-01 00:15 | TRUE | TRUE
2015-01-01 00:30 | TRUE | TRUE
2015-01-01 00:45 | TRUE | TRUE
2015-01-01 01:00 | TRUE | TRUE
2015-01-01 01:15 | TRUE | TRUE
2015-01-01 01:30 | TRUE | TRUE
2015-01-01 01:45 | TRUE | TRUE
2015-01-01 02:00 | TRUE | TRUE
2015-01-01 02:15 | TRUE | TRUE
2015-01-01 02:30 | TRUE | TRUE
2015-01-01 02:45 | TRUE | TRUE
2015-01-01 03:00 | TRUE | TRUE
2015-01-01 03:15 | TRUE | TRUE
2015-01-01 03:30 | TRUE | TRUE
2015-01-01 03:45 | TRUE | TRUE
2015-01-01 04:00 | TRUE | TRUE
2015-01-01 04:15 | TRUE | TRUE
2015-01-01 04:30 | TRUE | TRUE
2015-01-01 04:45 | TRUE | TRUE
2015-01-01 05:00 | TRUE | TRUE
2015-01-01 05:15 | TRUE | TRUE
2015-01-01 05:30 | TRUE | TRUE
2015-01-01 05:45 | TRUE | TRUE
2015-01-01 06:00 | TRUE | TRUE
2015-01-01 06:15 | TRUE | TRUE
2015-01-01 06:30 | TRUE | TRUE
2015-01-01 06:45 | TRUE | TRUE
2015-01-01 07:00 | TRUE | TRUE
2015-01-01 07:15 | TRUE | TRUE
2015-01-01 07:30 | TRUE | TRUE
2015-01-01 07:45 | TRUE | TRUE
2015-01-01 08:00 | TRUE | TRUE
2015-01-01 08:15 | TRUE | TRUE
2015-01-01 08:30 | TRUE | TRUE
2015-01-01 08:45 | TRUE | TRUE
2015-01-01 09:00 | TRUE | TRUE
2015-01-01 09:15 | TRUE | TRUE
2015-01-01 09:30 | TRUE | TRUE
2015-01-01 09:45 | TRUE | TRUE
2015-01-01 10:00 | TRUE | TRUE
2015-01-01 10:15 | TRUE | TRUE
2015-01-01 10:30 | TRUE | TRUE
2015-01-01 10:45 | TRUE | TRUE
2015-01-01 11:00 | TRUE | TRUE
2015-01-01 11:15 | TRUE | TRUE
2015-01-01 11:30 | TRUE | TRUE
2015-01-01 11:45 | TRUE | TRUE
2015-01-01 12:00 | TRUE | TRUE
2015-01-01 12:15 | TRUE | TRUE
2015-01-01 12:30 | TRUE | TRUE
2015-01-01 12:45 | TRUE | TRUE
2015-01-01 13:00 | TRUE | TRUE
2015-01-01 13:15 | TRUE | TRUE
2015-01-01 13:30 | TRUE | TRUE
2015-01-01 13:45 | TRUE | TRUE
2015-01-01 14:00 | TRUE | TRUE
2015-01-01 14:15 | TRUE | TRUE
2015-01-01 14:30 | TRUE | TRUE
2015-01-01 14:45 | TRUE | TRUE
2015-01-01 15:00 | TRUE | TRUE
2015-01-01 15:15 | TRUE | TRUE
2015-01-01 15:30 | TRUE | TRUE
2015-01-01 15:45 | TRUE | TRUE
2015-01-01 16:00 | TRUE | TRUE
2015-01-01 16:15 | TRUE | TRUE
2015-01-01 16:30 | TRUE | TRUE
2015-01-01 16:45 | TRUE | TRUE
2015-01-01 17:00 | TRUE | TRUE
2015-01-01 17:15 | TRUE | TRUE
2015-01-01 17:30 | TRUE | TRUE
2015-01-01 17:45 | TRUE | TRUE
2015-01-01 18:00 | TRUE | TRUE
2015-01-01 18:15 | TRUE | TRUE
2015-01-01 18:30 | TRUE | TRUE
2015-01-01 18:45 | TRUE | TRUE
2015-01-01 19:00 | TRUE | TRUE
2015-01-01 19:15 | TRUE | TRUE
2015-01-01 19:30 | TRUE | TRUE
2015-01-01 19:45 | TRUE | TRUE
2015-01-01 20:00 | TRUE | TRUE
2015-01-01 20:15 | TRUE | TRUE
2015-01-01 20:30 | TRUE | TRUE
2015-01-01 20:45 | TRUE | TRUE
2015-01-01 21:00 | TRUE | TRUE
2015-01-01 21:15 | TRUE | TRUE
2015-01-01 21:30 | TRUE | TRUE
2015-01-01 21:45 | TRUE | TRUE
2015-01-01 22:00 | TRUE | TRUE
2015-01-01 22:15 | TRUE | TRUE
2015-01-01 22:30 | TRUE | TRUE
2015-01-01 22:45 | TRUE | TRUE
2015-01-01 23:00 | TRUE | TRUE
2015-01-01 23:15 | TRUE | TRUE
2015-01-01 23:30 | TRUE | TRUE
2015-01-01 23:45 | TRUE | TRUE

## generator
| name | bus | active | is_controlled | P | Pf | Vset | Snom | Qmin | Qmax | Pmin | Pmax | Cost | enabled_dispatch | mttf | mttr
0 | gen 0 | bus 0 | True | True | 23.54 | 0.8 | 1.0 | 9999.0 | -20.0 | 150.0 | 0.0 | 9999.0 | 1.0 | False | 10000.0 | 10.0
1 | gen 1 | bus 1 | True | True | 60.97 | 0.8 | 1.0 | 9999.0 | -20.0 | 60.0 | 0.0 | 9999.0 | 1.0 | False | 10000.0 | 10.0
2 | gen 5 | bus 12 | True | True | 37.0 | 0.8 | 1.0 | 9999.0 | -15.0 | 44.7 | 0.0 | 9999.0 | 1.0 | False | 10000.0 | 10.0
3 | gen 2 | bus 21 | True | True | 21.59 | 0.8 | 1.0 | 9999.0 | -15.0 | 62.5 | 0.0 | 9999.0 | 1.0 | False | 10000.0 | 10.0
4 | gen 4 | bus 22 | True | True | 19.2 | 0.8 | 1.0 | 9999.0 | -10.0 | 40.0 | 0.0 | 9999.0 | 1.0 | False | 10000.0 | 10.0
5 | gen 3 | bus 26 | True | True | 26.91 | 0.8 | 1.0 | 9999.0 | -15.0 | 48.7 | 0.0 | 9999.0 | 1.0 | False | 10000.0 | 10.0

## generator_P_prof
| gen 0 | gen 1 | gen 5 | gen 2 | gen 4 | gen 3
2015-01-01 | 23.54 | 60.97 | 37 | 21.59 | 19.2 | 26.91
2015-01-01 00:15 | 19.9897 | 6.5629 | 48.8452 | 52.6778 | 2.0532 | 78.9434
2015-01-01 00:30 | 11.3718 | 14.6665 | 2.3951 | 17.9201 | 4.413 | 5.5095
2015-01-01 00:45 | 1.2642 | 117.5729 | 35.0991 | 23.734 | 48.0684 | 37.4487
2015-01-01 01:00 | 9.9497 | 112.5497 | 74.3157 | 2.4496 | 63.6022 | 28.5682
2015-01-01 01:15 | 44.22 | 186.5566 | 63.771 | 3.502 | 5.2894 | 6.856
2015-01-01 01:30 | 13.5223 | 82.5498 | 69.654 | 15.2355 | 49.2529 | 51.3565
2015-01-01 01:45 | 7.0043 | 62.0836 | 13.2401 | 26.7921 | 36.7015 | 24.7377
2015-01-01 02:00 | 47.2445 | 24.9122 | 70.4639 | 11.1079 | 26.9364 | 37.2867
2015-01-01 02:15 | 14.2948 | 10.5872 | 44.5157 | 17.7952 | 28.8141 | 10.4411
2015-01-01 02:30 | 11.4703 | 113.3136 | 32.6219 | 4.1168 | 34.1064 | 8.715
2015-01-01 02:45 | 0.27624 | 35.4988 | 37.7095 | 9.3201 | 44.8812 | 0.63098
2015-01-01 03:00 | 6.3449 | 66.658 | 81.275 | 11.7471 | 11.7257 | 65.2603
2015-01-01 03:15 | 20.1464 | 106.1822 | 58.9757 | 20.6545 | 17.9179 | 39.3882
2015-01-01 03:30 | 15.2673 | 22.9643 | 25.5559 | 39.2253 | 50.1274 | 11.2285
2015-01-01 03:45 | 15.9867 | 79.2602 | 27.8768 | 7.5564 | 16.0855 | 41.016
2015-01-01 04:00 | 48.6681 | 97.966 | 2.6239 | 10.1565 | 12.7828 | 40.1913
2015-01-01 04:15 | 11.8473 | 98.9154 | 57.7193 | 3.6334 | 10.8988 | 62.4706
2015-01-01 04:30 | 38.3716 | 95.6087 | 12.1474 | 23.5242 | 34.5297 | 36.278
2015-01-01 04:45 | 11.9966 | 10.6545 | 55.2701 | 6.5194 | 9.5741 | 98.6139
2015-01-01 05:00 | 50.3814 | 128.4829 | 27.3349 | 24.3644 | 42.5381 | 5.0367
2015-01-01 05:15 | 57.271 | 81.4446 | 60.4227 | 0.16059 | 24.0938 | 26.476
2015-01-01 05:30 | 27.0225 | 6.0167 | 6.2193 | 15.8466 | 10.1407 | 28.506
2015-01-01 05:45 | 12.2947 | 58.5656 | 7.3825 | 40.3031 | 11.4361 | 11.353
2015-01-01 06:00 | 24.4155 | 86.3304 | 81.6721 | 33.0657 | 31.5463 | 7.1243
2015-01-01 06:15 | 21.8369 | 82.9236 | 94.9904 | 40.6862 | 41.0338 | 0.42288
2015-01-01 06:30 | 45.0005 | 115.2033 | 91.0923 | 42.2878 | 31.9097 | 3.9415
2015-01-01 06:45 | 46.1291 | 5.9001 | 60.157 | 15.8618 | 35.5633 | 46.1368
2015-01-01 07:00 | 40.7577 | 113.6372 | 7.4633 | 11.5689 | 34.2581 | 42.1995
2015-01-01 07:15 | 60.3537 | 99.2904 | 69.1815 | 5.8786 | 10.4832 | 32.9782
2015-01-01 07:30 | 57.8132 | 70.7441 | 26.5163 | 21.608 | 11.5784 | 22.3111
2015-01-01 07:45 | 24.5914 | 94.9345 | 26.6756 | 70.8043 | 24.1853 | 24.1256
2015-01-01 08:00 | 17.5968 | 51.0432 | 46.2076 | 18.0442 | 9.9185 | 30.2531
2015-01-01 08:15 | 35.449 | 25.6161 | 66.6175 | 9.9957 | 47.1949 | 34.1793
2015-01-01 08:30 | 15.3735 | 72.283 | 34.838 | 16.5181 | 14.9103 | 3.5627
2015-01-01 08:45 | 18.6119 | 110.6134 | 32.0885 | 14.6744 | 12.1334 | 0.33487
2015-01-01 09:00 | 76.5928 | 106.3595 | 33.6449 | 38.4712 | 10.0735 | 21.3844
2015-01-01 09:15 | 14.304 | 145.7921 | 20.5835 | 0.32062 | 9.8742 | 36.7274
2015-01-01 09:30 | 61.3843 | 8.3372 | 8.9729 | 37.2325 | 14.4898 | 98.308
2015-01-01 09:45 | 36.6814 | 31.7453 | 67.087 | 93.8819 | 37.2948 | 18.092
2015-01-01 10:00 | 43.3562 | 59.1692 | 95.5164 | 0.657 | 24.2555 | 13.1919
2015-01-01 10:15 | 97.141 | 7.7929 | 19.4056 | 1.8748 | 36.2352 | 34.7012
2015-01-01 10:30 | 30.9576 | 86.4564 | 76.6575 | 7.9358 | 20.9795 | 19.6642
2015-01-01 10:45 | 21.3688 | 53.697 | 52.6604 | 15.0605 | 24.1243 | 38.9668
2015-01-01 11:00 | 11.7164 | 144.0128 | 39.9305 | 2.2673 | 15.8959 | 40.9839
2015-01-01 11:15 | 16.1733 | 26.3249 | 61.8452 | 48.7198 | 15.5014 | 45.23
2015-01-01 11:30 | 20.0144 | 52.2223 | 72.6553 | 47.4145 | 4.27 | 59.4983
2015-01-01 11:45 | 28.0554 | 5.9895 | 5.0016 | 8.9352 | 44.2423 | 49.2155
2015-01-01 12:00 | 68.0149 | 5.5609 | 60.6601 | 9.0875 | 4.3169 | 7.6068
2015-01-01 12:15 | 42.0799 | 81.8167 | 84.9044 | 19.2658 | 16.1408 | 27.3968
2015-01-01 12:30 | 54.4744 | 27.2781 | 65.2181 | 17.3553 | 39.7759 | 39.0797
2015-01-01 12:45 | 7.4882 | 52.375 | 9.6503 | 10.6129 | 6.8286 | 7.2592
2015-01-01 13:00 | 15.72 | 89.2612 | 77.585 | 13.1461 | 9.8021 | 2.2977
2015-01-01 13:15 | 45.8019 | 4.4918 | 51.3861 | 21.8245 | 4.5634 | 50.1269
2015-01-01 13:30 | 40.3308 | 185.9581 | 35.1896 | 24.141 | 29.4274 | 34.9072
2015-01-01 13:45 | 51.8274 | 28.2802 | 18.5134 | 43.3087 | 13.4672 | 35.8964
2015-01-01 14:00 | 39.8855 | 127.553 | 1.576 | 6.0099 | 43.164 | 38.5584
2015-01-01 14:15 | 48.1017 | 120.2424 | 35.766 | 7.1136 | 42.1057 | 15.6513
2015-01-01 14:30 | 28.592 | 74.8633 | 41.6624 | 46.344 | 35.7121 | 32.852
2015-01-01 14:45 | 24.8324 | 2.7188 | 14.4755 | 22.7516 | 5.0509 | 43.995
2015-01-01 15:00 | 71.668 | 123.6785 | 27.7114 | 5.7443 | 37.0645 | 1.3453
2015-01-01 15:15 | 13.5339 | 137.8774 | 33.3362 | 21.0662 | 32.0891 | 30.9194
2015-01-01 15:30 | 5.6614 | 165.4937 | 60.7051 | 24.8967 | 25.4961 | 2.4324
2015-01-01 15:45 | 26.6664 | 109.5736 | 105.029 | 3.5375 | 7.6624 | 44.5364
2015-01-01 16:00 | 70.0417 | 43.0291 | 18.8519 | 8.6292 | 19.514 | 46.3168
2015-01-01 16:15 | 12.0875 | 99.8697 | 33.698 | 43.0925 | 21.3836 | 83.6492
2015-01-01 16:30 | 54.8459 | 45.9963 | 114.3789 | 50.9081 | 37.2796 | 58.7224
2015-01-01 16:45 | 84.3299 | 42.5646 | 92.1523 | 18.9662 | 4.2876 | 26.6909
2015-01-01 17:00 | 41.7542 | 96.9366 | 63.1835 | 28.2106 | 7.0562 | 9.1647
2015-01-01 17:15 | 15.9102 | 67.7644 | 98.8933 | 1.7815 | 20.0013 | 12.7974
2015-01-01 17:30 | 48.8664 | 6.8083 | 60.1189 | 49.5418 | 23.411 | 40.7286
2015-01-01 17:45 | 18.3308 | 67.2751 | 25.2709 | 7.2346 | 11.8106 | 21.0339
2015-01-01 18:00 | 4.1276 | 60.8551 | 46.734 | 13.8466 | 10.3569 | 58.8412
2015-01-01 18:15 | 9.4502 | 2.9705 | 23.4321 | 38.1998 | 39.5559 | 45.0276
2015-01-01 18:30 | 17.0293 | 10.2014 | 80.3159 | 31.2703 | 22.736 | 4.3116
2015-01-01 18:45 | 9.6335 | 37.2423 | 53.8927 | 49.0063 | 16.6743 | 6.5197
2015-01-01 19:00 | 3.5243 | 122.5475 | 42.4803 | 22.6029 | 33.7044 | 18.0312
2015-01-01 19:15 | 34.2275 | 98.4176 | 31.2935 | 24.3988 | 32.9621 | 34.8999
2015-01-01 19:30 | 58.4751 | 123.0973 | 69.7667 | 22.1346 | 26.5515 | 65.9631
2015-01-01 19:45 | 61.679 | 142.1334 | 64.043 | 51.2928 | 32.7544 | 47.1084
2015-01-01 20:00 | 43.8898 | 40.2365 | 43.1525 | 9.6354 | 4.0825 | 1.0412
2015-01-01 20:15 | 49.8528 | 159.7982 | 50.0319 | 63.0041 | 3.3248 | 19.1063
2015-01-01 20:30 | 18.7519 | 123.9037 | 68.8977 | 48.6672 | 18.951 | 41.6136
2015-01-01 20:45 | 5.7411 | 19.4173 | 52.6542 | 35.0715 | 17.407 | 80.5207
2015-01-01 21:00 | 47.2359 | 109.7895 | 26.9374 | 1.8293 | 8.1724 | 45.5028
2015-01-01 21:15 | 53.1374 | 33.7248 | 104.5412 | 36.7692 | 6.5934 | 71.669
2015-01-01 21:30 | 53.2316 | 42.9921 | 58.7574 | 21.6002 | 15.7879 | 23.2538
2015-01-01 21:45 | 35.7691 | 105.9361 | 77.9202 | 25.5647 | 5.1404 | 30.0631
2015-01-01 22:00 | 10.6057 | 10.1357 | 128.0742 | 38.4416 | 47.8768 | 5.9185
2015-01-01 22:15 | 40.7846 | 32.037 | 30.4161 | 27.0873 | 21.5994 | 6.8509
2015-01-01 22:30 | 23.9334 | 26.7489 | 46.1295 | 5.838 | 8.8272 | 47.7031
2015-01-01 22:45 | 13.4456 | 70.6921 | 28.9835 | 8.0758 | 46.8763 | 42.311
2015-01-01 23:00 | 5.3404 | 46.9522 | 59.2304 | 15.1294 | 22.8457 | 51.5858
2015-01-01 23:15 | 58.3963 | 72.7943 | 65.1841 | 12.6935 | 23.9107 | 28.0661
2015-01-01 23:30 | 11.7572 | 124.4015 | 62.0263 | 0.74807 | 4.4738 | 39.9287
2015-01-01 23:45 | 18.6298 | 85.9845 | 61.0398 | 0.094396 | 10.3552 | 55.5632

## generator_Pf_prof
| gen 0 | gen 1 | gen 5 | gen 2 | gen 4 | gen 3
2015-01-01 | 0.8 | 0.8 | 0.8 | 0.8 | 0.8 | 0.8
2015-01-01 00:15 | 0.8 | 0.8 | 0.8 | 0.8 | 0.8 | 0.8
2015-01-01 00:30 | 0.8 | 0.8 | 0.8 | 0.8 | 0.8 | 0.8
2015-01-01 00:45 | 0.8 | 0.8 | 0.8 | 0.8 | 0.8 | 0.8
2015-01-01 01:00 | 0.8 | 0.8 | 0.8 | 0.8 | 0.8 | 0.8
2015-01-01 01:15 | 0.8 | 0.8 | 0.8 | 0.8 | 0.8 | 0.8
2015-01-01 01:30 | 0.8 | 0.8 | 0.8 | 0.8 | 0.8 | 0.8
2015-01-01 01:45 | 0.8 | 0.8 | 0.8 | 0.8 | 0.8 | 0.8
2015-01-01 02:00 | 0.8 | 0.8 | 0.8 | 0.8 | 0.8 | 0.8
2015-01-01 02:15 | 0.8 | 0.8 | 0.8 | 0.8 | 0.8 | 0.8
2015-01-01 02:30 | 0.8 | 0.8 | 0.8 | 0.8 | 0.8 | 0.8
2015-01-01 02:45 | 0.8 | 0.8 | 0.8 | 0.8 | 0.8 | 0.8
2015-01-01 03:00 | 0.8 | 0.8 | 0.8 | 0.8 | 0.8 | 0.8
2015-01-01 03:15 | 0.8 | 0.8 | 0.8 | 0.8 | 0.8 | 0.8
2015-01-01 03:30 | 0.8 | 0.8 | 0.8 | 0.8 | 0.8 | 0.8
2015-01-01 03:45 | 0.8 | 0.8 | 0.8 | 0.8 | 0.8 | 0.8
2015-01-01 04:00 | 0.8 | 0.8 | 0.8 | 0.8 | 0.8 | 0.8
2015-01-01 04:15 | 0.8 | 0.8 | 0.8 | 0.8 | 0.8 | 0.8
2015-01-01 04:30 | 0.8 | 0.8 | 0.8 | 0.8 | 0.8 | 0.8
2015-01-01 04:45 | 0.8 | 0.8 | 0.8 | 0.8 | 0.8 | 0.8
2015-01-01 05:00 | 0.8 | 0.8 | 0.8 | 0.8 | 0.8 | 0.8
2015-01-01 05:15 | 0.8 | 0.8 | 0.8 | 0.8 | 0.8 | 0.8
2015-01-01 05:30 | 0.8 | 0.8 | 0.8 | 0.8 | 0.8 | 0.8
2015-01-01 05:45 | 0.8 | 0.8 | 0.8 | 0.8 | 0.8 | 0.8
2015-01-01 06:00 | 0.8 | 0.8 | 0.8 | 0.8 | 0.8 | 0.8
2015-01-01 06:15 | 0.8 | 0.8 | 0.8 | 0.8 | 0.8 | 0.8
2015-01-01 06:30 | 0.8 | 0.8 | 0.8 | 0.8 | 0.8 | 0.8
2015-01-01 06:45 | 0.8 | 0.8 | 0.8 | 0.8 | 0.8 | 0.8
2015-01-01 07:00 | 0.8 | 0.8 | 0.8 | 0.8 | 0.8 | 0.8
2015-01-01 07:15 | 0.8 | 0.8 | 0.8 | 0.8 | 0.8 | 0.8
2015-01-01 07:30 | 0.8 | 0.8 | 0.8 | 0.8 | 0.8 | 0.8
2015-01-01 07:45 | 0.8 | 0.8 | 0.8 | 0.8 | 0.8 | 0.8
2015-01-01 08:00 | 0.8 | 0.8 | 0.8 | 0.8 | 0.8 | 0.8
2015-01-01 08:15 | 0.8 | 0.8 | 0.8 | 0.8 | 0.8 | 0.8
2015-01-01 08:30 | 0.8 | 0.8 | 0.8 | 0.8 | 0.8 | 0.8
2015-01-01 08:45 | 0.8 | 0.8 | 0.8 | 0.8 | 0.8 | 0.8
2015-01-01 09:00 | 0.8 | 0.8 | 0.8 | 0.8 | 0.8 | 0.8
2015-01-01 09:15 | 0.8 | 0.8 | 0.8 | 0.8 | 0.8 | 0.8
2015-01-01 09:30 | 0.8 | 0.8 | 0.8 | 0.8 | 0.8 | 0.8
2015-01-01 09:45 | 0.8 | 0.8 | 0.8 | 0.8 | 0.8 | 0.8
2015-01-01 10:00 | 0.8 | 0.8 | 0.8 | 0.8 | 0.8 | 0.8
2015-01-01 10:15 | 0.8 | 0.8 | 0.8 | 0.8 | 0.8 | 0.8
2015-01-01 10:30 | 0.8 | 0.8 | 0.8 | 0.8 | 0.8 | 0.8
2015-01-01 10:45 | 0.8 | 0.8 | 0.8 | 0.8 | 0.8 | 0.8
2015-01-01 11:00 | 0.8 | 0.8 | 0.8 | 0.8 | 0.8 | 0.8
2015-01-01 11:15 | 0.8 | 0.8 | 0.8 | 0.8 | 0.8 | 0.8
2015-01-01 11:30 | 0.8 | 0.8 | 0.8 | 0.8 | 0.8 | 0.8
2015-01-01 11:45 | 0.8 | 0.8 | 0.8 | 0.8 | 0.8 | 0.8
2015-01-01 12:00 | 0.8 | 0.8 | 0.8 | 0.8 | 0.8 | 0.8
2015-01-01 12:15 | 0.8 | 0.8 | 0.8 | 0.8 | 0.8 | 0.8
2015-01-01 12:30 | 0.8 | 0.8 | 0.8 | 0.8 | 0.8 | 0.8
2015-01-01 12:45 | 0.8 | 0.8 | 0.8 | 0.8 | 0.8 | 0.8
2015-01-01 13:00 | 0.8 | 0.8 | 0.8 | 0.8 | 0.8 | 0.8
2015-01-01 13:15 | 0.8 | 0.8 | 0.8 | 0.8 | 0.8 | 0.8
2015-01-01 13:30 | 0.8 | 0.8 | 0.8 | 0.8 | 0.8 | 0.8
2015-01-01 13:45 | 0.8 | 0.8 | 0.8 | 0.8 | 0.8 | 0.8
2015-01-01 14:00 | 0.8 | 0.8 | 0.8 | 0.8 | 0.8 | 0.8
2015-01-01 14:15 | 0.8 | 0.8 | 0.8 | 0.8 | 0.8 | 0.8
2015-01-01 14:30 | 0.8 | 0.8 | 0.8 | 0.8 | 0.8 | 0.8
2015-01-01 14:45 | 0.8 | 0.8 | 0.8 | 0.8 | 0.8 | 0.8
2015-01-01 15:00 | 0.8 | 0.8 | 0.8 | 0.8 | 0.8 | 0.8
2015-01-01 15:15 | 0.8 | 0.8 | 0.8 | 0.8 | 0.8 | 0.8
2015-01-01 15:30 | 0.8 | 0.8 | 0.8 | 0.8 | 0.8 | 0.8
2015-01-01 15:45 | 0.8 | 0.8 | 0.8 | 0.8 | 0.8 | 0.8
2015-01-01 16:00 | 0.8 | 0.8 | 0.8 | 0.8 | 0.8 | 0.8
2015-01-01 16:15 | 0.8 | 0.8 | 0.8 | 0.8 | 0.8 | 0.8
2015-01-01 16:30 | 0.8 | 0.8 | 0.8 | 0.8 | 0.8 | 0.8
2015-01-01 16:45 | 0.8 | 0.8 | 0.8 | 0.8 | 0.8 | 0.8
2015-01-01 17:00 | 0.8 | 0.8 | 0.8 | 0.8 | 0.8 | 0.8
2015-01-01 17:15 | 0.8 | 0.8 | 0.8 | 0.8 | 0.8 | 0.8
2015-01-01 17:30 | 0.8 | 0.8 | 0.8 | 0.8 | 0.8 | 0.8
2015-01-01 17:45 | 0.8 | 0.8 | 0.8 | 0.8 | 0.8 | 0.8
2015-01-01 18:00 | 0.8 | 0.8 | 0.8 | 0.8 | 0.8 | 0.8
2015-01-01 18:15 | 0.8 | 0.8 | 0.8 | 0.8 | 0.8 | 0.8
2015-01-01 18:30 | 0.8 | 0.8 | 0.8 | 0.8 | 0.8 | 0.8
2015-01-01 18:45 | 0.8 | 0.8 | 0.8 | 0.8 | 0.8 | 0.8
2015-01-01 19:00 | 0.8 | 0.8 | 0.8 | 0.8 | 0.8 | 0.8
2015-01-01 19:15 | 0.8 | 0.8 | 0.8 | 0.8 | 0.8 | 0.8
2015-01-01 19:30 | 0.8 | 0.8 | 0.8 | 0.8 | 0.8 | 0.8
2015-01-01 19:45 | 0.8 | 0.8 | 0.8 | 0.8 | 0.8 | 0.8
2015-01-01 20:00 | 0.8 | 0.8 | 0.8 | 0.8 | 0.8 | 0.8
2015-01-01 20:15 | 0.8 | 0.8 | 0.8 | 0.8 | 0.8 | 0.8
2015-01-01 20:30 | 0.8 | 0.8 | 0.8 | 0.8 | 0.8 | 0.8
2015-01-01 20:45 | 0.8 | 0.8 | 0.8 | 0.8 | 0.8 | 0.8
2015-01-01 21:00 | 0.8 | 0.8 | 0.8 | 0.8 | 0.8 | 0.8
2015-01-01 21:15 | 0.8 | 0.8 | 0.8 | 0.8 | 0.8 | 0.8
2015-01-01 21:30 | 0.8 | 0.8 | 0.8 | 0.8 | 0.8 | 0.8
2015-01-01 21:45 | 0.8 | 0.8 | 0.8 | 0.8 | 0.8 | 0.8
2015-01-01 22:00 | 0.8 | 0.8 | 0.8 | 0.8 | 0.8 | 0.8
2015-01-01 22:15 | 0.8 | 0.8 | 0.8 | 0.8 | 0.8 | 0.8
2015-01-01 22:30 | 0.8 | 0.8 | 0.8 | 0.8 | 0.8 | 0.8
2015-01-01 22:45 | 0.8 | 0.8 | 0.8 | 0.8 | 0.8 | 0.8
2015-01-01 23:00 | 0.8 | 0.8 | 0.8 | 0.8 | 0.8 | 0.8
2015-01-01 23:15 | 0.8 | 0.8 | 0.8 | 0.8 | 0.8 | 0.8
2015-01-01 23:30 | 0.8 | 0.8 | 0.8 | 0.8 | 0.8 | 0.8
2015-01-01 23:45 | 0.8 | 0.8 | 0.8 | 0.8 | 0.8 | 0.8

## generator_Vset_prof
| gen 0 | gen 1 | gen 5 | gen 2 | gen 4 | gen 3
2015-01-01 | 1 | 1 | 1 | 1 | 1 | 1
2015-01-01 00:15 | 1 | 1 | 1 | 1 | 1 | 1
2015-01-01 00:30 | 1 | 1 | 1 | 1 | 1 | 1
2015-01-01 00:45 | 1 | 1 | 1 | 1 | 1 | 1
2015-01-01 01:00 | 1 | 1 | 1 | 1 | 1 | 1
2015-01-01 01:15 | 1 | 1 | 1 | 1 | 1 | 1
2015-01-01 01:30 | 1 | 1 | 1 | 1 | 1 | 1
2015-01-01 01:45 | 1 | 1 | 1 | 1 | 1 | 1
2015-01-01 02:00 | 1 | 1 | 1 | 1 | 1 | 1
2015-01-01 02:15 | 1 | 1 | 1 | 1 | 1 | 1
2015-01-01 02:30 | 1 | 1 | 1 | 1 | 1 | 1
2015-01-01 02:45 | 1 | 1 | 1 | 1 | 1 | 1
2015-01-01 03:00 | 1 | 1 | 1 | 1 | 1 | 1
2015-01-01 03:15 | 1 | 1 | 1 | 1 | 1 | 1
2015-01-01 03:30 | 1 | 1 | 1 | 1 | 1 | 1
2015-01-01 03:45 | 1 | 1 | 1 | 1 | 1 | 1
2015-01-01 04:00 | 1 | 1 | 1 | 1 | 1 | 1
2015-01-01 04:15 | 1 | 1 | 1 | 1 | 1 | 1
2015-01-01 04:30 | 1 | 1 | 1 | 1 | 1 | 1
2015-01-01 04:45 | 1 | 1 | 1 | 1 | 1 | 1
2015-01-01 05:00 | 1 | 1 | 1 | 1 | 1 | 1
2015-01-01 05:15 | 1 | 1 | 1 | 1 | 1 | 1
2015-01-01 05:30 | 1 | 1 | 1 | 1 | 1 | 1
2015-01-01 05:45 | 1 | 1 | 1 | 1 | 1 | 1
2015-01-01 06:00 | 1 | 1 | 1 | 1 | 1 | 1
2015-01-01 06:15 | 1 | 1 | 1 | 1 | 1 | 1
2015-01-01 06:30 | 1 | 1 | 1 | 1 | 1 | 1
2015-01-01 06:45 | 1 | 1 | 1 | 1 | 1 | 1
2015-01-01 07:00 | 1 | 1 | 1 | 1 | 1 | 1
2015-01-01 07:15 | 1 | 1 | 1 | 1 | 1 | 1
2015-01-01 07:30 | 1 | 1 | 1 | 1 | 1 | 1
2015-01-01 07:45 | 1 | 1 | 1 | 1 | 1 | 1
2015-01-01 08:00 | 1 | 1 | 1 | 1 | 1 | 1
2015-01-01 08:15 | 1 | 1 | 1 | 1 | 1 | 1
2015-01-01 08:30 | 1 | 1 | 1 | 1 | 1 | 1
2015-01-01 08:45 | 1 | 1 | 1 | 1 | 1 | 1
2015-01-01 09:00 | 1 | 1 | 1 | 1 | 1 | 1
2015-01-01 09:15 | 1 | 1 | 1 | 1 | 1 | 1
2015-01-01 09:30 | 1 | 1 | 1 | 1 | 1 | 1
2015-01-01 09:45 | 1 | 1 | 1 | 1 | 1 | 1
2015-01-01 10:00 | 1 | 1 | 1 | 1 | 1 | 1
2015-01-01 10:15 | 1 | 1 | 1 | 1 | 1 | 1
2015-01-01 10:30 | 1 | 1 | 1 | 1 | 1 | 1
2015-01-01 10:45 | 1 | 1 | 1 | 1 | 1 | 1
2015-01-01 11:00 | 1 | 1 | 1 | 1 | 1 | 1
2015-01-01 11:15 | 1 | 1 | 1 | 1 | 1 | 1
2015-01-01 11:30 | 1 | 1 | 1 | 1 | 1 | 1
2015-01-01 11:45 | 1 | 1 | 1 | 1 | 1 | 1
2015-01-01 12:00 | 1 | 1 | 1 | 1 | 1 | 1
2015-01-01 12:15 | 1 | 1 | 1 | 1 | 1 | 1
2015-01-01 12:30 | 1 | 1 | 1 | 1 | 1 | 1
2015-01-01 12:45 | 1 | 1 | 1 | 1 | 1 | 1
2015-01-01 13:00 | 1 | 1 | 1 | 1 | 1 | 1
2015-01-01 13:15 | 1 | 1 | 1 | 1 | 1 | 1
2015-01-01 13:30 | 1 | 1 | 1 | 1 | 1 | 1
2015-01-01 13:45 | 1 | 1 | 1 | 1 | 1 | 1
2015-01-01 14:00 | 1 | 1 | 1 | 1 | 1 | 1
2015-01-01 14:15 | 1 | 1 | 1 | 1 | 1 | 1
2015-01-01 14:30 | 1 | 1 | 1 | 1 | 1 | 1
2015-01-01 14:45 | 1 | 1 | 1 | 1 | 1 | 1
2015-01-01 15:00 | 1 | 1 | 1 | 1 | 1 | 1
2015-01-01 15:15 | 1 | 1 | 1 | 1 | 1 | 1
2015-01-01 15:30 | 1 | 1 | 1 | 1 | 1 | 1
2015-01-01 15:45 | 1 | 1 | 1 | 1 | 1 | 1
2015-01-01 16:00 | 1 | 1 | 1 | 1 | 1 | 1
2015-01-01 16:15 | 1 | 1 | 1 | 1 | 1 | 1
2015-01-01 16:30 | 1 | 1 | 1 | 1 | 1 | 1
2015-01-01 16:45 | 1 | 1 | 1 | 1 | 1 | 1
2015-01-01 17:00 | 1 | 1 | 1 | 1 | 1 | 1
2015-01-01 17:15 | 1 | 1 | 1 | 1 | 1 | 1
2015-01-01 17:30 | 1 | 1 | 1 | 1 | 1 | 1
2015-01-01 17:45 | 1 | 1 | 1 | 1 | 1 | 1
2015-01-01 18:00 | 1 | 1 | 1 | 1 | 1 | 1
2015-01-01 18:15 | 1 | 1 | 1 | 1 | 1 | 1
2015-01-01 18:30 | 1 | 1 | 1 | 1 | 1 | 1
2015-01-01 18:45 | 1 | 1 | 1 | 1 | 1 | 1
2015-01-01 19:00 | 1 | 1 | 1 | 1 | 1 | 1
2015-01-01 19:15 | 1 | 1 | 1 | 1 | 1 | 1
2015-01-01 19:30 | 1 | 1 | 1 | 1 | 1 | 1
2015-01-01 19:45 | 1 | 1 | 1 | 1 | 1 | 1
2015-01-01 20:00 | 1 | 1 | 1 | 1 | 1 | 1
2015-01-01 20:15 | 1 | 1 | 1 | 1 | 1 | 1
2015-01-01 20:30 | 1 | 1 | 1 | 1 | 1 | 1
2015-01-01 20:45 | 1 | 1 | 1 | 1 | 1 | 1
2015-01-01 21:00 | 1 | 1 | 1 | 1 | 1 | 1
2015-01-01 21:15 | 1 | 1 | 1 | 1 | 1 | 1
2015-01-01 21:30 | 1 | 1 | 1 | 1 | 1 | 1
2015-01-01 21:45 | 1 | 1 | 1 | 1 | 1 | 1
2015-01-01 22:00 | 1 | 1 | 1 | 1 | 1 | 1
2015-01-01 22:15 | 1 | 1 | 1 | 1 | 1 | 1
2015-01-01 22:30 | 1 | 1 | 1 | 1 | 1 | 1
2015-01-01 22:45 | 1 | 1 | 1 | 1 | 1 | 1
2015-01-01 23:00 | 1 | 1 | 1 | 1 | 1 | 1
2015-01-01 23:15 | 1 | 1 | 1 | 1 | 1 | 1
2015-01-01 23:30 | 1 | 1 | 1 | 1 | 1 | 1
2015-01-01 23:45 | 1 | 1 | 1 | 1 | 1 | 1

## generator_active_prof
| gen 0 | gen 1 | gen 5 | gen 2 | gen 4 | gen 3
2015-01-01 | TRUE | TRUE | TRUE | TRUE | TRUE | TRUE
2015-01-01 00:15 | TRUE | TRUE | TRUE | TRUE | TRUE | TRUE
2015-01-01 00:30 | TRUE | TRUE | TRUE | TRUE | TRUE | TRUE
2015-01-01 00:45 | TRUE | TRUE | TRUE | TRUE | TRUE | TRUE
2015-01-01 01:00 | TRUE | TRUE | TRUE | TRUE | TRUE | TRUE
2015-01-01 01:15 | TRUE | TRUE | TRUE | TRUE | TRUE | TRUE
2015-01-01 01:30 | TRUE | TRUE | TRUE | TRUE | TRUE | TRUE
2015-01-01 01:45 | TRUE | TRUE | TRUE | TRUE | TRUE | TRUE
2015-01-01 02:00 | TRUE | TRUE | TRUE | TRUE | TRUE | TRUE
2015-01-01 02:15 | TRUE | TRUE | TRUE | TRUE | TRUE | TRUE
2015-01-01 02:30 | TRUE | TRUE | TRUE | TRUE | TRUE | TRUE
2015-01-01 02:45 | TRUE | TRUE | TRUE | TRUE | TRUE | TRUE
2015-01-01 03:00 | TRUE | TRUE | TRUE | TRUE | TRUE | TRUE
2015-01-01 03:15 | TRUE | TRUE | TRUE | TRUE | TRUE | TRUE
2015-01-01 03:30 | TRUE | TRUE | TRUE | TRUE | TRUE | TRUE
2015-01-01 03:45 | TRUE | TRUE | TRUE | TRUE | TRUE | TRUE
2015-01-01 04:00 | TRUE | TRUE | TRUE | TRUE | TRUE | TRUE
2015-01-01 04:15 | TRUE | TRUE | TRUE | TRUE | TRUE | TRUE
2015-01-01 04:30 | TRUE | TRUE | TRUE | TRUE | TRUE | TRUE
2015-01-01 04:45 | TRUE | TRUE | TRUE | TRUE | TRUE | TRUE
2015-01-01 05:00 | TRUE | TRUE | TRUE | TRUE | TRUE | TRUE
2015-01-01 05:15 | TRUE | TRUE | TRUE | TRUE | TRUE | TRUE
2015-01-01 05:30 | TRUE | TRUE | TRUE | TRUE | TRUE | TRUE
2015-01-01 05:45 | TRUE | TRUE | TRUE | TRUE | TRUE | TRUE
2015-01-01 06:00 | TRUE | TRUE | TRUE | TRUE | TRUE | TRUE
2015-01-01 06:15 | TRUE | TRUE | TRUE | TRUE | TRUE | TRUE
2015-01-01 06:30 | TRUE | TRUE | TRUE | TRUE | TRUE | TRUE
2015-01-01 06:45 | TRUE | TRUE | TRUE | TRUE | TRUE | TRUE
2015-01-01 07:00 | TRUE | TRUE | TRUE | TRUE | TRUE | TRUE
2015-01-01 07:15 | TRUE | TRUE | TRUE | TRUE | TRUE | TRUE
2015-01-01 07:30 | TRUE | TRUE | TRUE | TRUE | TRUE | TRUE
2015-01-01 07:45 | TRUE | TRUE | TRUE | TRUE | TRUE | TRUE
2015-01-01 08:00 | TRUE | TRUE | TRUE | TRUE | TRUE | TRUE
2015-01-01 08:15 | TRUE | TRUE | TRUE | TRUE | TRUE | TRUE
2015-01-01 08:30 | TRUE | TRUE | TRUE | TRUE | TRUE | TRUE
2015-01-01 08:45 | TRUE | TRUE | TRUE | TRUE | TRUE | TRUE
2015-01-01 09:00 | TRUE | TRUE | TRUE | TRUE | TRUE | TRUE
2015-01-01 09:15 | TRUE | TRUE | TRUE | TRUE | TRUE | TRUE
2015-01-01 09:30 | TRUE | TRUE | TRUE | TRUE | TRUE | TRUE
2015-01-01 09:45 | TRUE | TRUE | TRUE | TRUE | TRUE | TRUE
2015-01-01 10:00 | TRUE | TRUE | TRUE | TRUE | TRUE | TRUE
2015-01-01 10:15 | TRUE | TRUE | TRUE | TRUE | TRUE | TRUE
2015-01-01 10:30 | TRUE | TRUE | TRUE | TRUE | TRUE | TRUE
2015-01-01 10:45 | TRUE | TRUE | TRUE | TRUE | TRUE | TRUE
2015-01-01 11:00 | TRUE | TRUE | TRUE | TRUE | TRUE | TRUE
2015-01-01 11:15 | TRUE | TRUE | TRUE | TRUE | TRUE | TRUE
2015-01-01 11:30 | TRUE | TRUE | TRUE | TRUE | TRUE | TRUE
2015-01-01 11:45 | TRUE | TRUE | TRUE | TRUE | TRUE | TRUE
2015-01-01 12:00 | TRUE | TRUE | TRUE | TRUE | TRUE | TRUE
2015-01-01 12:15 | TRUE | TRUE | TRUE | TRUE | TRUE | TRUE
2015-01-01 12:30 | TRUE | TRUE | TRUE | TRUE | TRUE | TRUE
2015-01-01 12:45 | TRUE | TRUE | TRUE | TRUE | TRUE | TRUE
2015-01-01 13:00 | TRUE | TRUE | TRUE | TRUE | TRUE | TRUE
2015-01-01 13:15 | TRUE | TRUE | TRUE | TRUE | TRUE | TRUE
2015-01-01 13:30 | TRUE | TRUE | TRUE | TRUE | TRUE | TRUE
2015-01-01 13:45 | TRUE | TRUE | TRUE | TRUE | TRUE | TRUE
2015-01-01 14:00 | TRUE | TRUE | TRUE | TRUE | TRUE | TRUE
2015-01-01 14:15 | TRUE | TRUE | TRUE | TRUE | TRUE | TRUE
2015-01-01 14:30 | TRUE | TRUE | TRUE | TRUE | TRUE | TRUE
2015-01-01 14:45 | TRUE | TRUE | TRUE | TRUE | TRUE | TRUE
2015-01-01 15:00 | TRUE | TRUE | TRUE | TRUE | TRUE | TRUE
2015-01-01 15:15 | TRUE | TRUE | TRUE | TRUE | TRUE | TRUE
2015-01-01 15:30 | TRUE | TRUE | TRUE | TRUE | TRUE | TRUE
2015-01-01 15:45 | TRUE | TRUE | TRUE | TRUE | TRUE | TRUE
2015-01-01 16:00 | TRUE | TRUE | TRUE | TRUE | TRUE | TRUE
2015-01-01 16:15 | TRUE | TRUE | TRUE | TRUE | TRUE | TRUE
2015-01-01 16:30 | TRUE | TRUE | TRUE | TRUE | TRUE | TRUE
2015-01-01 16:45 | TRUE | TRUE | TRUE | TRUE | TRUE | TRUE
2015-01-01 17:00 | TRUE | TRUE | TRUE | TRUE | TRUE | TRUE
2015-01-01 17:15 | TRUE | TRUE | TRUE | TRUE | TRUE | TRUE
2015-01-01 17:30 | TRUE | TRUE | TRUE | TRUE | TRUE | TRUE
2015-01-01 17:45 | TRUE | TRUE | TRUE | TRUE | TRUE | TRUE
2015-01-01 18:00 | TRUE | TRUE | TRUE | TRUE | TRUE | TRUE
2015-01-01 18:15 | TRUE | TRUE | TRUE | TRUE | TRUE | TRUE
2015-01-01 18:30 | TRUE | TRUE | TRUE | TRUE | TRUE | TRUE
2015-01-01 18:45 | TRUE | TRUE | TRUE | TRUE | TRUE | TRUE
2015-01-01 19:00 | TRUE | TRUE | TRUE | TRUE | TRUE | TRUE
2015-01-01 19:15 | TRUE | TRUE | TRUE | TRUE | TRUE | TRUE
2015-01-01 19:30 | TRUE | TRUE | TRUE | TRUE | TRUE | TRUE
2015-01-01 19:45 | TRUE | TRUE | TRUE | TRUE | TRUE | TRUE
2015-01-01 20:00 | TRUE | TRUE | TRUE | TRUE | TRUE | TRUE
2015-01-01 20:15 | TRUE | TRUE | TRUE | TRUE | TRUE | TRUE
2015-01-01 20:30 | TRUE | TRUE | TRUE | TRUE | TRUE | TRUE
2015-01-01 20:45 | TRUE | TRUE | TRUE | TRUE | TRUE | TRUE
2015-01-01 21:00 | TRUE | TRUE | TRUE | TRUE | TRUE | TRUE
2015-01-01 21:15 | TRUE | TRUE | TRUE | TRUE | TRUE | TRUE
2015-01-01 21:30 | TRUE | TRUE | TRUE | TRUE | TRUE | TRUE
2015-01-01 21:45 | TRUE | TRUE | TRUE | TRUE | TRUE | TRUE
2015-01-01 22:00 | TRUE | TRUE | TRUE | TRUE | TRUE | TRUE
2015-01-01 22:15 | TRUE | TRUE | TRUE | TRUE | TRUE | TRUE
2015-01-01 22:30 | TRUE | TRUE | TRUE | TRUE | TRUE | TRUE
2015-01-01 22:45 | TRUE | TRUE | TRUE | TRUE | TRUE | TRUE
2015-01-01 23:00 | TRUE | TRUE | TRUE | TRUE | TRUE | TRUE
2015-01-01 23:15 | TRUE | TRUE | TRUE | TRUE | TRUE | TRUE
2015-01-01 23:30 | TRUE | TRUE | TRUE | TRUE | TRUE | TRUE
2015-01-01 23:45 | TRUE | TRUE | TRUE | TRUE | TRUE | TRUE

## shunt
| name | bus | active | G | B | mttf | mttr
0 | shunt1@bus 4 | bus 4 | True | 0.0 | 0.19 | 10000.0 | 10.0
1 | shunt1@bus 23 | bus 23 | True | 0.0 | 0.04 | 10000.0 | 10.0

## shunt_G_prof
| shunt1@bus 4 | shunt1@bus 23
2015-01-01 | 0 | 0
2015-01-01 00:15 | 0 | 0
2015-01-01 00:30 | 0 | 0
2015-01-01 00:45 | 0 | 0
2015-01-01 01:00 | 0 | 0
2015-01-01 01:15 | 0 | 0
2015-01-01 01:30 | 0 | 0
2015-01-01 01:45 | 0 | 0
2015-01-01 02:00 | 0 | 0
2015-01-01 02:15 | 0 | 0
2015-01-01 02:30 | 0 | 0
2015-01-01 02:45 | 0 | 0
2015-01-01 03:00 | 0 | 0
2015-01-01 03:15 | 0 | 0
2015-01-01 03:30 | 0 | 0
2015-01-01 03:45 | 0 | 0
2015-01-01 04:00 | 0 | 0
2015-01-01 04:15 | 0 | 0
2015-01-01 04:30 | 0 | 0
2015-01-01 04:45 | 0 | 0
2015-01-01 05:00 | 0 | 0
2015-01-01 05:15 | 0 | 0
2015-01-01 05:30 | 0 | 0
2015-01-01 05:45 | 0 | 0
2015-01-01 06:00 | 0 | 0
2015-01-01 06:15 | 0 | 0
2015-01-01 06:30 | 0 | 0
2015-01-01 06:45 | 0 | 0
2015-01-01 07:00 | 0 | 0
2015-01-01 07:15 | 0 | 0
2015-01-01 07:30 | 0 | 0
2015-01-01 07:45 | 0 | 0
2015-01-01 08:00 | 0 | 0
2015-01-01 08:15 | 0 | 0
2015-01-01 08:30 | 0 | 0
2015-01-01 08:45 | 0 | 0
2015-01-01 09:00 | 0 | 0
2015-01-01 09:15 | 0 | 0
2015-01-01 09:30 | 0 | 0
2015-01-01 09:45 | 0 | 0
2015-01-01 10:00 | 0 | 0
2015-01-01 10:15 | 0 | 0
2015-01-01 10:30 | 0 | 0
2015-01-01 10:45 | 0 | 0
2015-01-01 11:00 | 0 | 0
2015-01-01 11:15 | 0 | 0
2015-01-01 11:30 | 0 | 0
2015-01-01 11:45 | 0 | 0
2015-01-01 12:00 | 0 | 0
2015-01-01 12:15 | 0 | 0
2015-01-01 12:30 | 0 | 0
2015-01-01 12:45 | 0 | 0
2015-01-01 13:00 | 0 | 0
2015-01-01 13:15 | 0 | 0
2015-01-01 13:30 | 0 | 0
2015-01-01 13:45 | 0 | 0
2015-01-01 14:00 | 0 | 0
2015-01-01 14:15 | 0 | 0
2015-01-01 14:30 | 0 | 0
2015-01-01 14:45 | 0 | 0
2015-01-01 15:00 | 0 | 0
2015-01-01 15:15 | 0 | 0
2015-01-01 15:30 | 0 | 0
2015-01-01 15:45 | 0 | 0
2015-01-01 16:00 | 0 | 0
2015-01-01 16:15 | 0 | 0
2015-01-01 16:30 | 0 | 0
2015-01-01 16:45 | 0 | 0
2015-01-01 17:00 | 0 | 0
2015-01-01 17:15 | 0 | 0
2015-01-01 17:30 | 0 | 0
2015-01-01 17:45 | 0 | 0
2015-01-01 18:00 | 0 | 0
2015-01-01 18:15 | 0 | 0
2015-01-01 18:30 | 0 | 0
2015-01-01 18:45 | 0 | 0
2015-01-01 19:00 | 0 | 0
2015-01-01 19:15 | 0 | 0
2015-01-01 19:30 | 0 | 0
2015-01-01 19:45 | 0 | 0
2015-01-01 20:00 | 0 | 0
2015-01-01 20:15 | 0 | 0
2015-01-01 20:30 | 0 | 0
2015-01-01 20:45 | 0 | 0
2015-01-01 21:00 | 0 | 0
2015-01-01 21:15 | 0 | 0
2015-01-01 21:30 | 0 | 0
2015-01-01 21:45 | 0 | 0
2015-01-01 22:00 | 0 | 0
2015-01-01 22:15 | 0 | 0
2015-01-01 22:30 | 0 | 0
2015-01-01 22:45 | 0 | 0
2015-01-01 23:00 | 0 | 0
2015-01-01 23:15 | 0 | 0
2015-01-01 23:30 | 0 | 0
2015-01-01 23:45 | 0 | 0

## shunt_B_prof
| shunt1@bus 4 | shunt1@bus 23
2015-01-01 | 0 | 0
2015-01-01 00:15 | 0 | 0
2015-01-01 00:30 | 0 | 0
2015-01-01 00:45 | 0 | 0
2015-01-01 01:00 | 0 | 0
2015-01-01 01:15 | 0 | 0
2015-01-01 01:30 | 0 | 0
2015-01-01 01:45 | 0 | 0
2015-01-01 02:00 | 0 | 0
2015-01-01 02:15 | 0 | 0
2015-01-01 02:30 | 0 | 0
2015-01-01 02:45 | 0 | 0
2015-01-01 03:00 | 0 | 0
2015-01-01 03:15 | 0 | 0
2015-01-01 03:30 | 0 | 0
2015-01-01 03:45 | 0 | 0
2015-01-01 04:00 | 0 | 0
2015-01-01 04:15 | 0 | 0
2015-01-01 04:30 | 0 | 0
2015-01-01 04:45 | 0 | 0
2015-01-01 05:00 | 0 | 0
2015-01-01 05:15 | 0 | 0
2015-01-01 05:30 | 0 | 0
2015-01-01 05:45 | 0 | 0
2015-01-01 06:00 | 0 | 0
2015-01-01 06:15 | 0 | 0
2015-01-01 06:30 | 0 | 0
2015-01-01 06:45 | 0 | 0
2015-01-01 07:00 | 0 | 0
2015-01-01 07:15 | 0 | 0
2015-01-01 07:30 | 0 | 0
2015-01-01 07:45 | 0 | 0
2015-01-01 08:00 | 0 | 0
2015-01-01 08:15 | 0 | 0
2015-01-01 08:30 | 0 | 0
2015-01-01 08:45 | 0 | 0
2015-01-01 09:00 | 0 | 0
2015-01-01 09:15 | 0 | 0
2015-01-01 09:30 | 0 | 0
2015-01-01 09:45 | 0 | 0
2015-01-01 10:00 | 0 | 0
2015-01-01 10:15 | 0 | 0
2015-01-01 10:30 | 0 | 0
2015-01-01 10:45 | 0 | 0
2015-01-01 11:00 | 0 | 0
2015-01-01 11:15 | 0 | 0
2015-01-01 11:30 | 0 | 0
2015-01-01 11:45 | 0 | 0
2015-01-01 12:00 | 0 | 0
2015-01-01 12:15 | 0 | 0
2015-01-01 12:30 | 0 | 0
2015-01-01 12:45 | 0 | 0
2015-01-01 13:00 | 0 | 0
2015-01-01 13:15 | 0 | 0
2015-01-01 13:30 | 0 | 0
2015-01-01 13:45 | 0 | 0
2015-01-01 14:00 | 0 | 0
2015-01-01 14:15 | 0 | 0
2015-01-01 14:30 | 0 | 0
2015-01-01 14:45 | 0 | 0
2015-01-01 15:00 | 0 | 0
2015-01-01 15:15 | 0 | 0
2015-01-01 15:30 | 0 | 0
2015-01-01 15:45 | 0 | 0
2015-01-01 16:00 | 0 | 0
2015-01-01 16:15 | 0 | 0
2015-01-01 16:30 | 0 | 0
2015-01-01 16:45 | 0 | 0
2015-01-01 17:00 | 0 | 0
2015-01-01 17:15 | 0 | 0
2015-01-01 17:30 | 0 | 0
2015-01-01 17:45 | 0 | 0
2015-01-01 18:00 | 0 | 0
2015-01-01 18:15 | 0 | 0
2015-01-01 18:30 | 0 | 0
2015-01-01 18:45 | 0 | 0
2015-01-01 19:00 | 0 | 0
2015-01-01 19:15 | 0 | 0
2015-01-01 19:30 | 0 | 0
2015-01-01 19:45 | 0 | 0
2015-01-01 20:00 | 0 | 0
2015-01-01 20:15 | 0 | 0
2015-01-01 20:30 | 0 | 0
2015-01-01 20:45 | 0 | 0
2015-01-01 21:00 | 0 | 0
2015-01-01 21:15 | 0 | 0
2015-01-01 21:30 | 0 | 0
2015-01-01 21:45 | 0 | 0
2015-01-01 22:00 | 0 | 0
2015-01-01 22:15 | 0 | 0
2015-01-01 22:30 | 0 | 0
2015-01-01 22:45 | 0 | 0
2015-01-01 23:00 | 0 | 0
2015-01-01 23:15 | 0 | 0
2015-01-01 23:30 | 0 | 0
2015-01-01 23:45 | 0 | 0

## shunt_active_prof
| shunt1@bus 4 | shunt1@bus 23
2015-01-01 | TRUE | TRUE
2015-01-01 00:15 | TRUE | TRUE
2015-01-01 00:30 | TRUE | TRUE
2015-01-01 00:45 | TRUE | TRUE
2015-01-01 01:00 | TRUE | TRUE
2015-01-01 01:15 | TRUE | TRUE
2015-01-01 01:30 | TRUE | TRUE
2015-01-01 01:45 | TRUE | TRUE
2015-01-01 02:00 | TRUE | TRUE
2015-01-01 02:15 | TRUE | TRUE
2015-01-01 02:30 | TRUE | TRUE
2015-01-01 02:45 | TRUE | TRUE
2015-01-01 03:00 | TRUE | TRUE
2015-01-01 03:15 | TRUE | TRUE
2015-01-01 03:30 | TRUE | TRUE
2015-01-01 03:45 | TRUE | TRUE
2015-01-01 04:00 | TRUE | TRUE
2015-01-01 04:15 | TRUE | TRUE
2015-01-01 04:30 | TRUE | TRUE
2015-01-01 04:45 | TRUE | TRUE
2015-01-01 05:00 | TRUE | TRUE
2015-01-01 05:15 | TRUE | TRUE
2015-01-01 05:30 | TRUE | TRUE
2015-01-01 05:45 | TRUE | TRUE
2015-01-01 06:00 | TRUE | TRUE
2015-01-01 06:15 | TRUE | TRUE
2015-01-01 06:30 | TRUE | TRUE
2015-01-01 06:45 | TRUE | TRUE
2015-01-01 07:00 | TRUE | TRUE
2015-01-01 07:15 | TRUE | TRUE
2015-01-01 07:30 | TRUE | TRUE
2015-01-01 07:45 | TRUE | TRUE
2015-01-01 08:00 | TRUE | TRUE
2015-01-01 08:15 | TRUE | TRUE
2015-01-01 08:30 | TRUE | TRUE
2015-01-01 08:45 | TRUE | TRUE
2015-01-01 09:00 | TRUE | TRUE
2015-01-01 09:15 | TRUE | TRUE
2015-01-01 09:30 | TRUE | TRUE
2015-01-01 09:45 | TRUE | TRUE
2015-01-01 10:00 | TRUE | TRUE
2015-01-01 10:15 | TRUE | TRUE
2015-01-01 10:30 | TRUE | TRUE
2015-01-01 10:45 | TRUE | TRUE
2015-01-01 11:00 | TRUE | TRUE
2015-01-01 11:15 | TRUE | TRUE
2015-01-01 11:30 | TRUE | TRUE
2015-01-01 11:45 | TRUE | TRUE
2015-01-01 12:00 | TRUE | TRUE
2015-01-01 12:15 | TRUE | TRUE
2015-01-01 12:30 | TRUE | TRUE
2015-01-01 12:45 | TRUE | TRUE
2015-01-01 13:00 | TRUE | TRUE
2015-01-01 13:15 | TRUE | TRUE
2015-01-01 13:30 | TRUE | TRUE
2015-01-01 13:45 | TRUE | TRUE
2015-01-01 14:00 | TRUE | TRUE
2015-01-01 14:15 | TRUE | TRUE
2015-01-01 14:30 | TRUE | TRUE
2015-01-01 14:45 | TRUE | TRUE
2015-01-01 15:00 | TRUE | TRUE
2015-01-01 15:15 | TRUE | TRUE
2015-01-01 15:30 | TRUE | TRUE
2015-01-01 15:45 | TRUE | TRUE
2015-01-01 16:00 | TRUE | TRUE
2015-01-01 16:15 | TRUE | TRUE
2015-01-01 16:30 | TRUE | TRUE
2015-01-01 16:45 | TRUE | TRUE
2015-01-01 17:00 | TRUE | TRUE
2015-01-01 17:15 | TRUE | TRUE
2015-01-01 17:30 | TRUE | TRUE
2015-01-01 17:45 | TRUE | TRUE
2015-01-01 18:00 | TRUE | TRUE
2015-01-01 18:15 | TRUE | TRUE
2015-01-01 18:30 | TRUE | TRUE
2015-01-01 18:45 | TRUE | TRUE
2015-01-01 19:00 | TRUE | TRUE
2015-01-01 19:15 | TRUE | TRUE
2015-01-01 19:30 | TRUE | TRUE
2015-01-01 19:45 | TRUE | TRUE
2015-01-01 20:00 | TRUE | TRUE
2015-01-01 20:15 | TRUE | TRUE
2015-01-01 20:30 | TRUE | TRUE
2015-01-01 20:45 | TRUE | TRUE
2015-01-01 21:00 | TRUE | TRUE
2015-01-01 21:15 | TRUE | TRUE
2015-01-01 21:30 | TRUE | TRUE
2015-01-01 21:45 | TRUE | TRUE
2015-01-01 22:00 | TRUE | TRUE
2015-01-01 22:15 | TRUE | TRUE
2015-01-01 22:30 | TRUE | TRUE
2015-01-01 22:45 | TRUE | TRUE
2015-01-01 23:00 | TRUE | TRUE
2015-01-01 23:15 | TRUE | TRUE
2015-01-01 23:30 | TRUE | TRUE
2015-01-01 23:45 | TRUE | TRUE

## wires
wire_name | r | x | gmr | max_current | xpos | ypos | phase

## overhead_line_types
tower_name | earth_resistivity | frequency | R1 | X1 | Gsh1 | Bsh1 | R0 | X0 | Gsh0 | Bsh0 | rating | wire_name | xpos | ypos | phase | r | x | gmr

## underground_cable_types
name | rating | R | X | G | B | R0 | X0 | G0 | B0

## sequence_line_types
name | rating | R | X | G | B | R0 | X0 | G0 | B0

## transformer_types
name | HV | LV | rating | Pcu | Pfe | I0 | Vsc

## time
Time
0 | 2015-01-01
1 | 2015-01-01 00:15
2 | 2015-01-01 00:30
3 | 2015-01-01 00:45
4 | 2015-01-01 01:00
5 | 2015-01-01 01:15
6 | 2015-01-01 01:30
7 | 2015-01-01 01:45
8 | 2015-01-01 02:00
9 | 2015-01-01 02:15
10 | 2015-01-01 02:30
11 | 2015-01-01 02:45
12 | 2015-01-01 03:00
13 | 2015-01-01 03:15
14 | 2015-01-01 03:30
15 | 2015-01-01 03:45
16 | 2015-01-01 04:00
17 | 2015-01-01 04:15
18 | 2015-01-01 04:30
19 | 2015-01-01 04:45
20 | 2015-01-01 05:00
21 | 2015-01-01 05:15
22 | 2015-01-01 05:30
23 | 2015-01-01 05:45
24 | 2015-01-01 06:00
25 | 2015-01-01 06:15
26 | 2015-01-01 06:30
27 | 2015-01-01 06:45
28 | 2015-01-01 07:00
29 | 2015-01-01 07:15
30 | 2015-01-01 07:30
31 | 2015-01-01 07:45
32 | 2015-01-01 08:00
33 | 2015-01-01 08:15
34 | 2015-01-01 08:30
35 | 2015-01-01 08:45
36 | 2015-01-01 09:00
37 | 2015-01-01 09:15
38 | 2015-01-01 09:30
39 | 2015-01-01 09:45
40 | 2015-01-01 10:00
41 | 2015-01-01 10:15
42 | 2015-01-01 10:30
43 | 2015-01-01 10:45
44 | 2015-01-01 11:00
45 | 2015-01-01 11:15
46 | 2015-01-01 11:30
47 | 2015-01-01 11:45
48 | 2015-01-01 12:00
49 | 2015-01-01 12:15
50 | 2015-01-01 12:30
51 | 2015-01-01 12:45
52 | 2015-01-01 13:00
53 | 2015-01-01 13:15
54 | 2015-01-01 13:30
55 | 2015-01-01 13:45
56 | 2015-01-01 14:00
57 | 2015-01-01 14:15
58 | 2015-01-01 14:30
59 | 2015-01-01 14:45
60 | 2015-01-01 15:00
61 | 2015-01-01 15:15
62 | 2015-01-01 15:30
63 | 2015-01-01 15:45
64 | 2015-01-01 16:00
65 | 2015-01-01 16:15
66 | 2015-01-01 16:30
67 | 2015-01-01 16:45
68 | 2015-01-01 17:00
69 | 2015-01-01 17:15
70 | 2015-01-01 17:30
71 | 2015-01-01 17:45
72 | 2015-01-01 18:00
73 | 2015-01-01 18:15
74 | 2015-01-01 18:30
75 | 2015-01-01 18:45
76 | 2015-01-01 19:00
77 | 2015-01-01 19:15
78 | 2015-01-01 19:30
79 | 2015-01-01 19:45
80 | 2015-01-01 20:00
81 | 2015-01-01 20:15
82 | 2015-01-01 20:30
83 | 2015-01-01 20:45
84 | 2015-01-01 21:00
85 | 2015-01-01 21:15
86 | 2015-01-01 21:30
87 | 2015-01-01 21:45
88 | 2015-01-01 22:00
89 | 2015-01-01 22:15
90 | 2015-01-01 22:30
91 | 2015-01-01 22:45
92 | 2015-01-01 23:00
93 | 2015-01-01 23:15
94 | 2015-01-01 23:30
95 | 2015-01-01 23:45